## Вигрузка
Артикул | Ціна | стара ціна | Валюта | Відображати | Наявність | Назва юа | Назва ру | Назва мод юа | Назва мод ру | Раздел | текст юа | текст ру
TMS4801001003 | 2087.44 | 0 | EUR | Да | В наявності | Комплект безперебійного живлення TMS 230В 3кВА – 2,4кВт з акумулятором 5кВт.г | Комплект бесперебойного питания TMS 230В 3 кВА – 2,4 кВт с аккумулятором 5 кВт.ч | Комплект безперебійного живлення TMS 230В 3кВА – 2,4кВт з акумулятором 5кВт.г | Комплект бесперебойного питания TMS 230В 3 кВА – 2,4 кВт с аккумулятором 5 кВт.ч | Каталог/Комплекти безперебійного живлення
TMS4801001003GX | 2191.84 | 0 | EUR | Да | В наявності | Комплект безперебійного живлення TMS 230В 3кВА – 2,4кВт з акумулятором 5кВт.г з WiFi | Комплект бесперебойного питания TMS 230В 3 кВА – 2,4 кВт с аккумулятором 5 кВт.ч с WiFi | Комплект безперебійного живлення TMS 230В 3кВА – 2,4кВт з акумулятором 5кВт.г з WiFi | Комплект бесперебойного питания TMS 230В 3 кВА – 2,4 кВт с аккумулятором 5 кВт.ч с WiFi | Каталог/Комплекти безперебійного живлення
TMS4802001005 | 3981.56 | 0 | EUR | Да | В наявності | Комплект безперебійного живлення TMS 230В 5кВА – 4кВт з акумулятором 10кВт.г | Комплект бесперебойного питания TMS 230В 5 кВА – 4 кВт с аккумулятором 10 кВт.ч | Комплект безперебійного живлення TMS 230В 5кВА – 4кВт з акумулятором 10кВт.г | Комплект бесперебойного питания TMS 230В 5 кВА – 4 кВт с аккумулятором 10 кВт.ч | Каталог/Комплекти безперебійного живлення
TMS4802001005GX | 4217.96 | 0 | EUR | Да | В наявності | Комплект безперебійного живлення TMS 230В 5кВА – 4кВт з акумулятором 10кВт.г з WiFi | Комплект бесперебойного питания TMS 230В 5 кВА – 4 кВт с аккумулятором 10 кВт.ч с WiFi | Комплект безперебійного живлення TMS 230В 5кВА – 4кВт з акумулятором 10кВт.г з WiFi | Комплект бесперебойного питания TMS 230В 5 кВА – 4 кВт с аккумулятором 10 кВт.ч с WiFi | Каталог/Комплекти безперебійного живлення
TMS4803001005GX | 5473.08 | 0 | EUR | Да | В наявності | Комплект безперебійного живлення TMS 230В 5кВА – 4кВт з акумулятором 15кВт.г з WiFi | Комплект бесперебойного питания TMS 230В 5 кВА – 4 кВт с аккумулятором 15 кВт.ч с WiFi | Комплект безперебійного живлення TMS 230В 5кВА – 4кВт з акумулятором 15кВт.г з WiFi | Комплект бесперебойного питания TMS 230В 5 кВА – 4 кВт с аккумулятором 15 кВт.ч с WiFi | Каталог/Комплекти безперебійного живлення
TMS4802001008GX | 5271.36 | 0 | EUR | Да | В наявності | Комплект безперебійного живлення TMS 230В 8кВА – 6,4кВт з акумулятором 10кВт.г з WiFi | Комплект бесперебойного питания TMS 230В 8 кВА – 6,4 кВт с аккумулятором 10 кВт.ч с WiFi | Комплект безперебійного живлення TMS 230В 8кВА – 6,4кВт з акумулятором 10кВт.г з WiFi | Комплект бесперебойного питания TMS 230В 8 кВА – 6,4 кВт с аккумулятором 10 кВт.ч с WiFi | Каталог/Комплекти безперебійного живлення
TMS4803001008GX | 6526.48 | 0 | EUR | Да | В наявності | Комплект безперебійного живлення TMS 230В 8кВА – 6,4кВт з акумулятором 15кВт.г з WiFi | Комплект бесперебойного питания TMS 230В 8 кВА – 6,4 кВт с аккумулятором 15 кВт.ч с WiFi | Комплект безперебійного живлення TMS 230В 8кВА – 6,4кВт з акумулятором 15кВт.г з WiFi | Комплект бесперебойного питания TMS 230В 8 кВА – 6,4 кВт с аккумулятором 15 кВт.ч с WiFi | Каталог/Комплекти безперебійного живлення
TMS4803001010GX | 6834.88 | 0 | EUR | Да | В наявності | Комплект безперебійного живлення TMS 230В 10кВА – 8кВт з акумулятором 15кВт.г з WiFi | Комплект бесперебойного питания TMS 230В 10 кВА – 8 кВт с аккумулятором 15 кВт.ч с WiFi | Комплект безперебійного живлення TMS 230В 10кВА – 8кВт з акумулятором 15кВт.г з WiFi | Комплект бесперебойного питания TMS 230В 10 кВА – 8 кВт с аккумулятором 15 кВт.ч с WiFi | Каталог/Комплекти безперебійного живлення
TMS4804001010GX | 8290 | 0 | EUR | Да | В наявності | Комплект безперебійного живлення TMS 230В 10кВА – 8кВт з акумулятором 20кВт.г з WiFi | Комплект бесперебойного питания TMS 230В 10 кВА – 8 кВт с аккумулятором 20 кВт.ч с WiFi | Комплект безперебійного живлення TMS 230В 10кВА – 8кВт з акумулятором 20кВт.г з WiFi | Комплект бесперебойного питания TMS 230В 10 кВА – 8 кВт с аккумулятором 20 кВт.ч с WiFi | Каталог/Комплекти безперебійного живлення
TMS4804001015GX | 9177.52 | 0 | EUR | Да | В наявності | Комплект безперебійного живлення TMS 230В 15кВА – 12кВт з акумулятором 20кВт.г з WiFi | Комплект бесперебойного питания TMS 230В 15 кВА – 12 кВт с аккумулятором 20 кВт.ч с WiFi | Комплект безперебійного живлення TMS 230В 15кВА – 12кВт з акумулятором 20кВт.г з WiFi | Комплект бесперебойного питания TMS 230В 15 кВА – 12 кВт с аккумулятором 20 кВт.ч с WiFi | Каталог/Комплекти безперебійного живлення
TMS4805001015GX | 10437.64 | 0 | EUR | Да | В наявності | Комплект безперебійного живлення TMS 230В 15кВА – 12кВт з акумулятором 25кВт.г з WiFi | Комплект бесперебойного питания TMS 230В 15 кВА – 12 кВт с аккумулятором 25 кВт.ч с WiFi | Комплект безперебійного живлення TMS 230В 15кВА – 12кВт з акумулятором 25кВт.г з WiFi | Комплект бесперебойного питания TMS 230В 15 кВА – 12 кВт с аккумулятором 25 кВт.ч с WiFi | Каталог/Комплекти безперебійного живлення
TMS4806001015GX | 11692.76 | 0 | EUR | Да | В наявності | Комплект безперебійного живлення TMS 230В 15кВА – 12кВт з акумулятором 30кВт.г з WiFi | Комплект бесперебойного питания TMS 230В 15 кВА – 12 кВт с аккумулятором 30 кВт.ч с WiFi | Комплект безперебійного живлення TMS 230В 15кВА – 12кВт з акумулятором 30кВт.г з WiFi | Комплект бесперебойного питания TMS 230В 15 кВА – 12 кВт с аккумулятором 30 кВт.ч с WiFi | Каталог/Комплекти безперебійного живлення
TMS4802003009GX | 6045.2 | 0 | EUR | Да | В наявності | Комплект безперебійного живлення TMS 400В 9кВА – 7,2кВт з акумулятором 10кВт.г з WiFi | Комплект бесперебойного питания TMS 400В 9 кВА – 7,2 кВт с аккумулятором 10 кВт.ч с WiFi | Комплект безперебійного живлення TMS 400В 9кВА – 7,2кВт з акумулятором 10кВт.г з WiFi | Комплект бесперебойного питания TMS 400В 9 кВА – 7,2 кВт с аккумулятором 10 кВт.ч с WiFi | Каталог/Комплекти безперебійного живлення
TMS4803003009GX | 7300.32 | 0 | EUR | Да | В наявності | Комплект безперебійного живлення TMS 400В 9кВА – 7,2кВт з акумулятором 15кВт.г з WiFi | Комплект бесперебойного питания TMS 400В 9 кВА – 7,2 кВт с аккумулятором 15 кВт.ч с WiFi | Комплект безперебійного живлення TMS 400В 9кВА – 7,2кВт з акумулятором 15кВт.г з WiFi | Комплект бесперебойного питания TMS 400В 9 кВА – 7,2 кВт с аккумулятором 15 кВт.ч с WiFi | Каталог/Комплекти безперебійного живлення
TMS4804003009GX | 8575.44 | 0 | EUR | Да | В наявності | Комплект безперебійного живлення TMS 400В 9кВА – 7,2кВт з акумулятором 20кВт.г з WiFi | Комплект бесперебойного питания TMS 400В 9 кВА – 7,2 кВт с аккумулятором 20 кВт.ч с WiFi | Комплект безперебійного живлення TMS 400В 9кВА – 7,2кВт з акумулятором 20кВт.г з WiFi | Комплект бесперебойного питания TMS 400В 9 кВА – 7,2 кВт с аккумулятором 20 кВт.ч с WiFi | Каталог/Комплекти безперебійного живлення
TMS4803003015GX | 8092.32 | 0 | EUR | Да | В наявності | Комплект безперебійного живлення TMS 400В 15кВА – 12кВт з акумулятором 15кВт.г з WiFi | Комплект бесперебойного питания TMS 400В 15 кВА – 12 кВт с аккумулятором 15 кВт.ч с WiFi | Комплект безперебійного живлення TMS 400В 15кВА – 12кВт з акумулятором 15кВт.г з WiFi | Комплект бесперебойного питания TMS 400В 15 кВА – 12 кВт с аккумулятором 15 кВт.ч с WiFi | Каталог/Комплекти безперебійного живлення
TMS4804003015GX | 9367.44 | 0 | EUR | Да | В наявності | Комплект безперебійного живлення TMS 400В 15кВА – 12кВт з акумулятором 20кВт.г з WiFi | Комплект бесперебойного питания TMS 400В 15 кВА – 12 кВт с аккумулятором 20 кВт.ч с WiFi | Комплект безперебійного живлення TMS 400В 15кВА – 12кВт з акумулятором 20кВт.г з WiFi | Комплект бесперебойного питания TMS 400В 15 кВА – 12 кВт с аккумулятором 20 кВт.ч с WiFi | Каталог/Комплекти безперебійного живлення
TMS4805003015GX | 10627.56 | 0 | EUR | Да | В наявності | Комплект безперебійного живлення TMS 400В 15кВА – 12кВт з акумулятором 25кВт.г з WiFi | Комплект бесперебойного питания TMS 400В 15 кВА – 12 кВт с аккумулятором 25 кВт.ч с WiFi | Комплект безперебійного живлення TMS 400В 15кВА – 12кВт з акумулятором 25кВт.г з WiFi | Комплект бесперебойного питания TMS 400В 15 кВА – 12 кВт с аккумулятором 25 кВт.ч с WiFi | Каталог/Комплекти безперебійного живлення
TMS4805003024GX | 13567.96 | 0 | EUR | Да | В наявності | Комплект безперебійного живлення TMS 400В 24кВА – 19,2кВт з акумулятором 25кВт.г з WiFi | Комплект бесперебойного питания TMS 400В 24 кВА – 19,2 кВт с аккумулятором 25 кВт.ч с WiFi | Комплект безперебійного живлення TMS 400В 24кВА – 19,2кВт з акумулятором 25кВт.г з WiFi | Комплект бесперебойного питания TMS 400В 24 кВА – 19,2 кВт с аккумулятором 25 кВт.ч с WiFi | Каталог/Комплекти безперебійного живлення
TMS4806003024GX | 15003.08 | 0 | EUR | Да | В наявності | Комплект безперебійного живлення TMS 400В 24кВА – 19,2кВт з акумулятором 30кВт.г з WiFi | Комплект бесперебойного питания TMS 400В 24 кВА – 19,2 кВт с аккумулятором 30 кВт.ч с WiFi | Комплект безперебійного живлення TMS 400В 24кВА – 19,2кВт з акумулятором 30кВт.г з WiFi | Комплект бесперебойного питания TMS 400В 24 кВА – 19,2 кВт с аккумулятором 30 кВт.ч с WiFi | Каталог/Комплекти безперебійного живлення
TMS4808003024GX | 17628.32 | 0 | EUR | Да | В наявності | Комплект безперебійного живлення TMS 400В 24кВА – 19,2кВт з акумулятором 40кВт.г з WiFi | Комплект бесперебойного питания TMS 400В 24 кВА – 19,2 кВт с аккумулятором 40 кВт.ч с WiFi | Комплект безперебійного живлення TMS 400В 24кВА – 19,2кВт з акумулятором 40кВт.г з WiFi | Комплект бесперебойного питания TMS 400В 24 кВА – 19,2 кВт с аккумулятором 40 кВт.ч с WiFi | Каталог/Комплекти безперебійного живлення
TMS4810003024GX | 20148.56 | 0 | EUR | Да | В наявності | Комплект безперебійного живлення TMS 400В 24кВА – 19,2кВт з акумулятором 50кВт.г з WiFi | Комплект бесперебойного питания TMS 400В 24 кВА – 19,2 кВт с аккумулятором 50 кВт.ч с WiFi | Комплект безперебійного живлення TMS 400В 24кВА – 19,2кВт з акумулятором 50кВт.г з WiFi | Комплект бесперебойного питания TMS 400В 24 кВА – 19,2 кВт с аккумулятором 50 кВт.ч с WiFi | Каталог/Комплекти безперебійного живлення
TMS4808003030GX | 18760.88 | 0 | EUR | Да | В наявності | Комплект безперебійного живлення TMS 400В 30кВА – 24кВт з акумулятором 40кВт.г з WiFi | Комплект бесперебойного питания TMS 400В 30 кВА – 24 кВт с аккумулятором 40 кВт.ч с WiFi | Комплект безперебійного живлення TMS 400В 30кВА – 24кВт з акумулятором 40кВт.г з WiFi | Комплект бесперебойного питания TMS 400В 30 кВА – 24 кВт с аккумулятором 40 кВт.ч с WiFi | Каталог/Комплекти безперебійного живлення
TMS4810003030GX | 21281.12 | 0 | EUR | Да | В наявності | Комплект безперебійного живлення TMS 400В 30кВА – 24кВт з акумулятором 50кВт.г з WiFi | Комплект бесперебойного питания TMS 400В 30 кВА – 24 кВт с аккумулятором 50 кВт.ч с WiFi | Комплект безперебійного живлення TMS 400В 30кВА – 24кВт з акумулятором 50кВт.г з WiFi | Комплект бесперебойного питания TMS 400В 30 кВА – 24 кВт с аккумулятором 50 кВт.ч с WiFi | Каталог/Комплекти безперебійного живлення
TMS4812003030GX | 24081.36 | 0 | EUR | Да | В наявності | Комплект безперебійного живлення TMS 400В 30кВА – 24кВт з акумулятором 60кВт.г з WiFi | Комплект бесперебойного питания TMS 400В 30 кВА – 24 кВт с аккумулятором 60 кВт.ч с WiFi | Комплект безперебійного живлення TMS 400В 30кВА – 24кВт з акумулятором 60кВт.г з WiFi | Комплект бесперебойного питания TMS 400В 30 кВА – 24 кВт с аккумулятором 60 кВт.ч с WiFi | Каталог/Комплекти безперебійного живлення
TMS4809003045GX | 22661.2 | 0 | EUR | Да | В наявності | Комплект безперебійного живлення TMS 400В 45кВА – 36кВт з акумулятором 45кВт.г з WiFi | Комплект бесперебойного питания TMS 400В 45 кВА – 36 кВт с аккумулятором 45 кВт.ч с WiFi | Комплект безперебійного живлення TMS 400В 45кВА – 36кВт з акумулятором 45кВт.г з WiFi | Комплект бесперебойного питания TMS 400В 45 кВА – 36 кВт с аккумулятором 45 кВт.ч с WiFi | Каталог/Комплекти безперебійного живлення
TMS4812003045GX | 26606.56 | 0 | EUR | Да | В наявності | Комплект безперебійного живлення TMS 400В 45кВА – 36кВт з акумулятором 60кВт.г з WiFi | Комплект бесперебойного питания TMS 400В 45 кВА – 36 кВт с аккумулятором 60 кВт.ч с WiFi | Комплект безперебійного живлення TMS 400В 45кВА – 36кВт з акумулятором 60кВт.г з WiFi | Комплект бесперебойного питания TMS 400В 45 кВА – 36 кВт с аккумулятором 60 кВт.ч с WiFi | Каталог/Комплекти безперебійного живлення
TMS4815003045GX | 30676.92 | 0 | EUR | Да | В наявності | Комплект безперебійного живлення TMS 400В 45кВА – 36кВт з акумулятором 75кВт.г з WiFi | Комплект бесперебойного питания TMS 400В 45 кВА – 36 кВт с аккумулятором 75 кВт.ч с WiFi | Комплект безперебійного живлення TMS 400В 45кВА – 36кВт з акумулятором 75кВт.г з WiFi | Комплект бесперебойного питания TMS 400В 45 кВА – 36 кВт с аккумулятором 75 кВт.ч с WiFi | Каталог/Комплекти безперебійного живлення
TQS4802001005GX | 4740.96 | 0 | EUR | Да | В наявності | Комплект безперебійного живлення 230В 5кВА – 4кВт з акумулятором 10кВт.г з WiFi | Комплект бесперебойного питания 230В 5 кВА – 4 кВт с аккумулятором 10 кВт.ч с WiFi | Комплект безперебійного живлення 230В 5кВА – 4кВт з акумулятором 10кВт.г з WiFi | Комплект бесперебойного питания 230В 5 кВА – 4 кВт с аккумулятором 10 кВт.ч с WiFi | Каталог/Комплекти безперебійного живлення
TQS4803001005GX | 5996.08 | 0 | EUR | Да | В наявності | Комплект безперебійного живлення 230В 5кВА – 4кВт з акумулятором 15кВт.г з WiFi | Комплект бесперебойного питания 230В 5 кВА – 4 кВт с аккумулятором 15 кВт.ч с WiFi | Комплект безперебійного живлення 230В 5кВА – 4кВт з акумулятором 15кВт.г з WiFi | Комплект бесперебойного питания 230В 5 кВА – 4 кВт с аккумулятором 15 кВт.ч с WiFi | Каталог/Комплекти безперебійного живлення
TQS4802001008GX | 5731.96 | 0 | EUR | Да | В наявності | Комплект безперебійного живлення 230В 8кВА – 6,4кВт з акумулятором 10кВт.г з WiFi | Комплект бесперебойного питания 230В 8 кВА – 6,4 кВт с аккумулятором 10 кВт.ч с WiFi | Комплект безперебійного живлення 230В 8кВА – 6,4кВт з акумулятором 10кВт.г з WiFi | Комплект бесперебойного питания 230В 8 кВА – 6,4 кВт с аккумулятором 10 кВт.ч с WiFi | Каталог/Комплекти безперебійного живлення
TQS4803001008GX | 6987.08 | 0 | EUR | Да | В наявності | Комплект безперебійного живлення 230В 8кВА – 6,4кВт з акумулятором 15кВт.г з WiFi | Комплект бесперебойного питания 230В 8 кВА – 6,4 кВт с аккумулятором 15 кВт.ч с WiFi | Комплект безперебійного живлення 230В 8кВА – 6,4кВт з акумулятором 15кВт.г з WiFi | Комплект бесперебойного питания 230В 8 кВА – 6,4 кВт с аккумулятором 15 кВт.ч с WiFi | Каталог/Комплекти безперебійного живлення
TQS4803001010GX | 7498.28 | 0 | EUR | Да | В наявності | Комплект безперебійного живлення 230В 10кВА – 8кВт з акумулятором 15кВт.г з WiFi | Комплект бесперебойного питания 230В 10 кВА – 8 кВт с аккумулятором 15 кВт.ч с WiFi | Комплект безперебійного живлення 230В 10кВА – 8кВт з акумулятором 15кВт.г з WiFi | Комплект бесперебойного питания 230В 10 кВА – 8 кВт с аккумулятором 15 кВт.ч с WiFi | Каталог/Комплекти безперебійного живлення
TQS4804001010GX | 8953.4 | 0 | EUR | Да | В наявності | Комплект безперебійного живлення 230В 10кВА – 8кВт з акумулятором 20кВт.г з WiFi | Комплект бесперебойного питания 230В 10 кВА – 8 кВт с аккумулятором 20 кВт.ч с WiFi | Комплект безперебійного живлення 230В 10кВА – 8кВт з акумулятором 20кВт.г з WiFi | Комплект бесперебойного питания 230В 10 кВА – 8 кВт с аккумулятором 20 кВт.ч с WiFi | Каталог/Комплекти безперебійного живлення
TQS4805001010GX | 10213.52 | 0 | EUR | Да | В наявності | Комплект безперебійного живлення 230В 10кВА – 8кВт з акумулятором 25кВт.г з WiFi | Комплект бесперебойного питания 230В 10 кВА – 8 кВт с аккумулятором 25 кВт.ч с WiFi | Комплект безперебійного живлення 230В 10кВА – 8кВт з акумулятором 25кВт.г з WiFi | Комплект бесперебойного питания 230В 10 кВА – 8 кВт с аккумулятором 25 кВт.ч с WiFi | Каталог/Комплекти безперебійного живлення
TQS4804001015GX | 9860.12 | 0 | EUR | Да | В наявності | Комплект безперебійного живлення 230В 15кВА – 12кВт з акумулятором 20кВт.г з WiFi | Комплект бесперебойного питания 230В 15 кВА – 12 кВт с аккумулятором 20 кВт.ч с WiFi | Комплект безперебійного живлення 230В 15кВА – 12кВт з акумулятором 20кВт.г з WiFi | Комплект бесперебойного питания 230В 15 кВА – 12 кВт с аккумулятором 20 кВт.ч с WiFi | Каталог/Комплекти безперебійного живлення
TQS4805001015GX | 11120.24 | 0 | EUR | Да | В наявності | Комплект безперебійного живлення 230В 15кВА – 12кВт з акумулятором 25кВт.г з WiFi | Комплект бесперебойного питания 230В 15 кВА – 12 кВт с аккумулятором 25 кВт.ч с WiFi | Комплект безперебійного живлення 230В 15кВА – 12кВт з акумулятором 25кВт.г з WiFi | Комплект бесперебойного питания 230В 15 кВА – 12 кВт с аккумулятором 25 кВт.ч с WiFi | Каталог/Комплекти безперебійного живлення
TQS4806001015GX | 12375.36 | 0 | EUR | Да | В наявності | Комплект безперебійного живлення 230В 15кВА – 12кВт з акумулятором 30кВт.г з WiFi | Комплект бесперебойного питания 230В 15 кВА – 12 кВт с аккумулятором 30 кВт.ч с WiFi | Комплект безперебійного живлення 230В 15кВА – 12кВт з акумулятором 30кВт.г з WiFi | Комплект бесперебойного питания 230В 15 кВА – 12 кВт с аккумулятором 30 кВт.ч с WiFi | Каталог/Комплекти безперебійного живлення
TQS4803003015GX | 9341.52 | 0 | EUR | Да | В наявності | Комплект безперебійного живлення 400В 15кВА – 12кВт з акумулятором 15кВт.г з WiFi | Комплект бесперебойного питания 400В 15 кВА – 12 кВт с аккумулятором 15 кВт.ч с WiFi | Комплект безперебійного живлення 400В 15кВА – 12кВт з акумулятором 15кВт.г з WiFi | Комплект бесперебойного питания 400В 15 кВА – 12 кВт с аккумулятором 15 кВт.ч с WiFi | Каталог/Комплекти безперебійного живлення
TQS4804003015GX | 10616.64 | 0 | EUR | Да | В наявності | Комплект безперебійного живлення 400В 15кВА – 12кВт з акумулятором 20кВт.г з WiFi | Комплект бесперебойного питания 400В 15 кВА – 12 кВт с аккумулятором 20 кВт.ч с WiFi | Комплект безперебійного живлення 400В 15кВА – 12кВт з акумулятором 20кВт.г з WiFi | Комплект бесперебойного питания 400В 15 кВА – 12 кВт с аккумулятором 20 кВт.ч с WiFi | Каталог/Комплекти безперебійного живлення
TQS4805003015GX | 11876.76 | 0 | EUR | Да | В наявності | Комплект безперебійного живлення 400В 15кВА – 12кВт з акумулятором 25кВт.г з WiFi | Комплект бесперебойного питания 400В 15 кВА – 12 кВт с аккумулятором 25 кВт.ч с WiFi | Комплект безперебійного живлення 400В 15кВА – 12кВт з акумулятором 25кВт.г з WiFi | Комплект бесперебойного питания 400В 15 кВА – 12 кВт с аккумулятором 25 кВт.ч с WiFi | Каталог/Комплекти безперебійного живлення
TQS4805003024GX | 14874.76 | 0 | EUR | Да | В наявності | Комплект безперебійного живлення 400В 24кВА – 19,2кВт з акумулятором 25кВт.г з WiFi | Комплект бесперебойного питания 400В 24 кВА – 19,2 кВт с аккумулятором 25 кВт.ч с WiFi | Комплект безперебійного живлення 400В 24кВА – 19,2кВт з акумулятором 25кВт.г з WiFi | Комплект бесперебойного питания 400В 24 кВА – 19,2 кВт с аккумулятором 25 кВт.ч с WiFi | Каталог/Комплекти безперебійного живлення
TQS4806003024GX | 16309.88 | 0 | EUR | Да | В наявності | Комплект безперебійного живлення 400В 24кВА – 19,2кВт з акумулятором 30кВт.г з WiFi | Комплект бесперебойного питания 400В 24 кВА – 19,2 кВт с аккумулятором 30 кВт.ч с WiFi | Комплект безперебійного живлення 400В 24кВА – 19,2кВт з акумулятором 30кВт.г з WiFi | Комплект бесперебойного питания 400В 24 кВА – 19,2 кВт с аккумулятором 30 кВт.ч с WiFi | Каталог/Комплекти безперебійного живлення
TQS4808003024GX | 18935.12 | 0 | EUR | Да | В наявності | Комплект безперебійного живлення 400В 24кВА – 19,2кВт з акумулятором 40кВт.г з WiFi | Комплект бесперебойного питания 400В 24 кВА – 19,2 кВт с аккумулятором 40 кВт.ч с WiFi | Комплект безперебійного живлення 400В 24кВА – 19,2кВт з акумулятором 40кВт.г з WiFi | Комплект бесперебойного питания 400В 24 кВА – 19,2 кВт с аккумулятором 40 кВт.ч с WiFi | Каталог/Комплекти безперебійного живлення
TQS4808003030GX | 20676.08 | 0 | EUR | Да | В наявності | Комплект безперебійного живлення 400В 30кВА – 24кВт з акумулятором 40кВт.г з WiFi | Комплект бесперебойного питания 400В 30 кВА – 24 кВт с аккумулятором 40 кВт.ч с WiFi | Комплект безперебійного живлення 400В 30кВА – 24кВт з акумулятором 40кВт.г з WiFi | Комплект бесперебойного питания 400В 30 кВА – 24 кВт с аккумулятором 40 кВт.ч с WiFi | Каталог/Комплекти безперебійного живлення
TQS4810003030GX | 23196.32 | 0 | EUR | Да | В наявності | Комплект безперебійного живлення 400В 30кВА – 24кВт з акумулятором 50кВт.г з WiFi | Комплект бесперебойного питания 400В 30 кВА – 24 кВт с аккумулятором 50 кВт.ч с WiFi | Комплект безперебійного живлення 400В 30кВА – 24кВт з акумулятором 50кВт.г з WiFi | Комплект бесперебойного питания 400В 30 кВА – 24 кВт с аккумулятором 50 кВт.ч с WiFi | Каталог/Комплекти безперебійного живлення
TQS4812003030GX | 25886.56 | 0 | EUR | Да | В наявності | Комплект безперебійного живлення 400В 30кВА – 24кВт з акумулятором 60кВт.г з WiFi | Комплект бесперебойного питания 400В 30 кВА – 24 кВт с аккумулятором 60 кВт.ч с WiFi | Комплект безперебійного живлення 400В 30кВА – 24кВт з акумулятором 60кВт.г з WiFi | Комплект бесперебойного питания 400В 30 кВА – 24 кВт с аккумулятором 60 кВт.ч с WiFi | Каталог/Комплекти безперебійного живлення
TQS4812003045GX | 28579.36 | 0 | EUR | Да | В наявності | Комплект безперебійного живлення 400В 45кВА – 36кВт з акумулятором 60кВт.г з WiFi | Комплект бесперебойного питания 400В 45 кВА – 36 кВт с аккумулятором 60 кВт.ч с WiFi | Комплект безперебійного живлення 400В 45кВА – 36кВт з акумулятором 60кВт.г з WiFi | Комплект бесперебойного питания 400В 45 кВА – 36 кВт с аккумулятором 60 кВт.ч с WiFi | Каталог/Комплекти безперебійного живлення
TQS4815003045GX | 32649.72 | 0 | EUR | Да | В наявності | Комплект безперебійного живлення 400В 45кВА – 36кВт з акумулятором 75кВт.г з WiFi | Комплект бесперебойного питания 400В 45 кВА – 36 кВт с аккумулятором 75 кВт.ч с WiFi | Комплект безперебійного живлення 400В 45кВА – 36кВт з акумулятором 75кВт.г з WiFi | Комплект бесперебойного питания 400В 45 кВА – 36 кВт с аккумулятором 75 кВт.ч с WiFi | Каталог/Комплекти безперебійного живлення
TQS4818003045GX | 36415.08 | 0 | EUR | Да | В наявності | Комплект безперебійного живлення 400В 45кВА – 36кВт з акумулятором 90кВт.г з WiFi | Комплект бесперебойного питания 400В 45 кВА – 36 кВт с аккумулятором 90 кВт.ч с WiFi | Комплект безперебійного живлення 400В 45кВА – 36кВт з акумулятором 90кВт.г з WiFi | Комплект бесперебойного питания 400В 45 кВА – 36 кВт с аккумулятором 90 кВт.ч с WiFi | Каталог/Комплекти безперебійного живлення
TQS4820003045GX | 39105.32 | 0 | EUR | Да | В наявності | Комплект безперебійного живлення 400В 45кВА – 36кВт з акумулятором 100кВт.г з WiFi | Комплект бесперебойного питания 400В 45 кВА – 36 кВт с аккумулятором 100 кВт.ч с WiFi | Комплект безперебійного живлення 400В 45кВА – 36кВт з акумулятором 100кВт.г з WiFi | Комплект бесперебойного питания 400В 45 кВА – 36 кВт с аккумулятором 100 кВт.ч с WiFi | Каталог/Комплекти безперебійного живлення

## Компонети
|  |  | Ціна без ПДВ | Множник ПДВ | Ціна з ПДВ
Victron Energy | MultiPlus-II 48/3000/35-32 | PMP482305010 | 624 | 1.2 | 748.8 | EUR
Victron Energy | MultiPlus-II 48/3000/35-32 GX | PMP482306000 | 711 | 1.2 | 853.2 | EUR
Victron Energy | MultiPlus-II 48/5000/70-50 | PMP482505012 | 844 | 1.2 | 1012.8 | EUR
Victron Energy | MultiPlus-II 48/5000/70-50-GX | PMP482506000 | 1041 | 1.2 | 1249.2 | EUR
Victron Energy | MultiPlus-II 48/8000/110-100 | PMP482805000 | 1633 | 1.2 | 1959.6 | EUR
Victron Energy | MultiPlus-II 48/10000/140-100 | PMP483105000 | 1853 | 1.2 | 2223.6 | EUR
Victron Energy | MultiPlus-II 48/15000/200-100 | PMP483150000 | 2585 | 1.2 | 3102 | EUR
Victron Energy | Quattro 48/5000/70-100/100 | QUA485021010 | 1764 | 1.2 | 2116.8 | EUR
Victron Energy | Quattro-II 48/5000/70-50/50 | QUA482504010 | 1191 | 1.2 | 1429.2 | EUR
Victron Energy | Quattro 48/8000/110-100/100 | QUA488024000 | 1996 | 1.2 | 2395.2 | EUR
Victron Energy | Quattro 48/10000/140-100/100 | QUA481030010 | 2385 | 1.2 | 2862 | EUR
Victron Energy | Quattro 48/15000/200-100/100 | QUA483150000 | 3133 | 1.2 | 3759.6 | EUR
Victron Energy | Cerbo GX MK2 | BPP900451100 | 265 | 1.2 | 318 | EUR
Victron Energy | Lynx Power In (M10) | LYN020102000 | 150 | 1.2 | 180 | EUR
Victron Energy | Battery switch on/off 275A | VBS127010010 | 37 | 1.2 | 44.4 | EUR
Victron Energy | MEGA-fuse 100A/80V | CIP138100020 | 7.6 | 1.2 | 9.12 | EUR
Victron Energy | MEGA-fuse 120A/80V | CIP138125020 | 7.6 | 1.2 | 9.12 | EUR
Victron Energy | MEGA-fuse 200A/80V | CIP138200020 | 7.6 | 1.2 | 9.12 | EUR
Victron Energy | MEGA-fuse 250A/80V | CIP138250020 | 7.6 | 1.2 | 9.12 | EUR
Victron Energy | MEGA-fuse 300A/80V | CIP138300020 | 7.6 | 1.2 | 9.12 | EUR
Victron Energy | MEGA-fuse 400A/80V | CIP138400020 | 7.6 | 1.2 | 9.12 | EUR
Victron Energy | MEGA-fuse 500A/80V | CIP138500020 | 7.6 | 1.2 | 9.12 | EUR
Victron Energy | Тримач запобіжника Victron для MEGA-fuse | CIP000100001 | 7.6 | 1.2 | 9.12 | EUR
Sacred Sun | Акумулятор LiFePO4 Sacred Sun SLSIFP48100A(3U) 48В 100Аг з вбудованим BMS та підтримкою CAN-шини | SLSIFP48100A |  | 1038 USD | 896 | EUR
Sunlight | Акумулятор Sunlight Power ESS 51.2V 100Ah LiFePO4 | SUNPOW51100 |  |  | 1226 | EUR
Total Energo | Налаштування інвертора MultiPlus з LiFePO₄ акумуляторами | 62 |  |  | 75 | EUR
Total Energo | Налаштування інвертора Quattro з LiFePO₄ акумуляторами | 63 |  |  | 100 | EUR
Total Energo | Налаштування трифазної конфігурації MultiPlus | 66 |  |  | 200 | EUR
Total Energo | Налаштування трифазної конфігурації Quattro | 67 |  |  | 200 | EUR
Total Energo | Інсталяційний набір витратних матеріалів 230В 3-5кВт | INS48305080 |  |  | 50 | EUR
Total Energo | Інсталяційний набір витратних матеріалів 230В 10-15кВт | INS48100150 |  |  | 75 | EUR
Total Energo | Інсталяційний набір витратних матеріалів 400В 15-20кВт | INS48150200 |  |  | 150 | EUR
Total Energo | Інсталяційний набір витратних матеріалів 400В 24-30кВт | INS48250300 |  |  | 250 | EUR
Total Energo | Стійка для АКБ 16U | ESR1916U |  |  | 100 | EUR
Total Energo | Стійка для АКБ 24U | ESR1924U |  |  | 120 | EUR
Total Energo | Стійка для АКБ 32U | ESR1932U |  |  | 125 | EUR
Total Energo | Полиця для АКБ | ESS1901U |  |  | 20 | EUR

## MultiPlus & Sunlight
[6 empty] | Артикул | Ціна
Total Energo | Комплект безперебійного живлення TMS 230В 3кВА – 2,4кВт з акумулятором 5кВт*г | TMS4801001003 | Кількість | Вартість з ПДВ | Варість * Кількість | TMS4801001003 | 2087.44
|  | PMP482305010 | 1 | 748.8 | 748.8 | TMS4801001003GX | 2191.84
|  | SUNPOW51100 | 1 | 1226 | 1226 | TMS4802001005 | 3981.56
|  | VBS127010010 | 1 | 44.4 | 44.4 | TMS4802001005GX | 4217.96
|  | CIP000100001 | 1 | 9.12 | 9.12 | TMS4803001005GX | 5473.08
|  | CIP138100020 | 1 | 9.12 | 9.12 | TMS4802001008GX | 5271.36
|  | INS48305080 | 1 | 50 | 50 | TMS4803001008GX | 6526.48
|  |  |  | Сума підсумкова | 2087.44 | TMS4803001010GX | 6834.88
Total Energo | Комплект безперебійного живлення TMS 230В 3кВА – 2,4кВт з акумулятором 5кВт*г з WiFi | TMS4801001003GX |  |  |  | TMS4804001010GX | 8290
|  | PMP482306000 | 1 | 853.2 | 853.2 | TMS4804001015GX | 9177.52
|  | SUNPOW51100 | 1 | 1226 | 1226 | TMS4805001015GX | 10437.64
|  | VBS127010010 | 1 | 44.4 | 44.4 | TMS4806001015GX | 11692.76
|  | CIP000100001 | 1 | 9.12 | 9.12 | TMS4802003009GX | 6045.2
|  | CIP138100020 | 1 | 9.12 | 9.12 | TMS4803003009GX | 7300.32
|  | INS48305080 | 1 | 50 | 50 | TMS4804003009GX | 8575.44
|  |  |  | Сума підсумкова | 2191.84 | TMS4803003015GX | 8092.32
Total Energo | Комплект безперебійного живлення TMS 230В 5кВА – 4кВт з акумулятором 10кВт*г | TMS4802001005 |  |  |  | TMS4804003015GX | 9367.44
|  | PMP482505010 | 1 | 1012.8 | 1012.8 | TMS4805003015GX | 10627.56
|  | LYN020102000 | 1 | 180 | 180 | TMS4805003024GX | 13567.96
|  | VBS127010010 | 1 | 44.4 | 44.4 | TMS4806003024GX | 15003.08
|  | CIP138100020 | 2 | 9.12 | 18.24 | TMS4808003024GX | 17628.32
|  | CIP138200020 | 1 | 9.12 | 9.12 | TMS4810003024GX | 20148.56
|  | SUNPOW51100 | 2 | 1226 | 2452 | TMS4808003030GX | 18760.88
|  | 62 | 1 | 75 | 75 | TMS4810003030GX | 21281.12
|  | INS48305080 | 1 | 50 | 50 | TMS4812003030GX | 24081.36
|  | ESR1916U | 1 | 100 | 100 | TMS4809003045GX | 22661.2
|  | ESS1901U | 2 | 20 | 40 | TMS4812003045GX | 26606.56
|  |  |  | Сума підсумкова | 3981.56 | TMS4815003045GX | 30676.92
Total Energo | Комплект безперебійного живлення TMS 230В 5кВА – 4кВт з акумулятором 10кВт*г з WiFi | TMS4802001005GX
|  | PMP482506000 | 1 | 1249.2 | 1249.2
|  | LYN020102000 | 1 | 180 | 180
|  | VBS127010010 | 1 | 44.4 | 44.4
|  | CIP138100020 | 2 | 9.12 | 18.24
|  | CIP138200020 | 1 | 9.12 | 9.12
|  | SUNPOW51100 | 2 | 1226 | 2452
|  | 62 | 1 | 75 | 75
|  | INS48305080 | 1 | 50 | 50
|  | ESR1916U | 1 | 100 | 100
|  | ESS1901U | 2 | 20 | 40
|  |  |  | Сума підсумкова | 4217.96
Total Energo | Комплект безперебійного живлення TMS 230В 5кВА – 4кВт з акумулятором 15кВт*г з WiFi | TMS4803001005GX
|  | PMP482506000 | 1 | 1249.2 | 1249.2
|  | LYN020102000 | 1 | 180 | 180
|  | VBS127010010 | 1 | 44.4 | 44.4
|  | CIP138100020 | 3 | 9.12 | 27.36
|  | CIP138200020 | 1 | 9.12 | 9.12
|  | SUNPOW51100 | 3 | 1226 | 3678
|  | 62 | 1 | 75 | 75
|  | INS48305080 | 1 | 50 | 50
|  | ESR1916U | 1 | 100 | 100
|  | ESS1901U | 3 | 20 | 60
|  |  |  | Сума підсумкова | 5473.08
Total Energo | Комплект безперебійного живлення TMS 230В 8кВА – 6,4кВт з акумулятором 10кВт*г з WiFi | TMS4802001008GX
|  | BPP900451100 | 1 | 318 | 318
|  | PMP482805000 | 1 | 1959.6 | 1959.6
|  | LYN020102000 | 1 | 180 | 180
|  | VBS127010010 | 1 | 44.4 | 44.4
|  | CIP138100020 | 2 | 9.12 | 18.24
|  | CIP138300020 | 1 | 9.12 | 9.12
|  | SUNPOW51100 | 2 | 1226 | 2452
|  | 62 | 1 | 75 | 75
|  | INS48100150 | 1 | 75 | 75
|  | ESR1916U | 1 | 100 | 100
|  | ESS1901U | 2 | 20 | 40
|  |  |  | Сума підсумкова | 5271.36
Total Energo | Комплект безперебійного живлення TMS 230В 8кВА – 6,4кВт з акумулятором 15кВт*г з WiFi | TMS4803001008GX
|  | BPP900451100 | 1 | 318 | 318
|  | PMP482805000 | 1 | 1959.6 | 1959.6
|  | LYN020102000 | 1 | 180 | 180
|  | VBS127010010 | 1 | 44.4 | 44.4
|  | CIP138100020 | 3 | 9.12 | 27.36
|  | CIP138300020 | 1 | 9.12 | 9.12
|  | SUNPOW51100 | 3 | 1226 | 3678
|  | 62 | 1 | 75 | 75
|  | INS48100150 | 1 | 75 | 75
|  | ESR1916U | 1 | 100 | 100
|  | ESS1901U | 3 | 20 | 60
|  |  |  | Сума підсумкова | 6526.48
Total Energo | Комплект безперебійного живлення TMS 230В 10кВА – 8кВт з акумулятором 15кВт*г з WiFi | TMS4803001010GX
|  | BPP900451100 | 1 | 318 | 318
|  | PMP483105000 | 1 | 2223.6 | 2223.6
|  | LYN020102000 | 1 | 180 | 180
|  | VBS127010010 | 2 | 44.4 | 88.8
|  | CIP138100020 | 3 | 9.12 | 27.36
|  | CIP138400020 | 1 | 9.12 | 9.12
|  | SUNPOW51100 | 3 | 1226 | 3678
|  | 62 | 1 | 75 | 75
|  | INS48100150 | 1 | 75 | 75
|  | ESR1916U | 1 | 100 | 100
|  | ESS1901U | 3 | 20 | 60
|  |  |  | Сума підсумкова | 6834.88
Total Energo | Комплект безперебійного живлення TMS 230В 10кВА – 8кВт з акумулятором 20кВт*г з WiFi | TMS4804001010GX
|  | BPP900451100 | 1 | 318 | 318
|  | PMP483105000 | 1 | 2223.6 | 2223.6
|  | LYN020102000 | 2 | 180 | 360
|  | VBS127010010 | 2 | 44.4 | 88.8
|  | CIP138100020 | 4 | 9.12 | 36.48
|  | CIP138400020 | 1 | 9.12 | 9.12
|  | SUNPOW51100 | 4 | 1226 | 4904
|  | 62 | 1 | 75 | 75
|  | INS48100150 | 1 | 75 | 75
|  | ESR1924U | 1 | 120 | 120
|  | ESS1901U | 4 | 20 | 80
|  |  |  | Сума підсумкова | 8290
Total Energo | Комплект безперебійного живлення TMS 230В 15кВА – 12кВт з акумулятором 20кВт*г з WiFi | TMS4804001015GX
|  | BPP900451100 | 1 | 318 | 318
|  | PMP483150000 | 1 | 3102 | 3102
|  | LYN020102000 | 2 | 180 | 360
|  | VBS127010010 | 2 | 44.4 | 88.8
|  | CIP138100020 | 4 | 9.12 | 36.48
|  | CIP138300020 | 2 | 9.12 | 18.24
|  | SUNPOW51100 | 4 | 1226 | 4904
|  | 62 | 1 | 75 | 75
|  | INS48100150 | 1 | 75 | 75
|  | ESR1924U | 1 | 120 | 120
|  | ESS1901U | 4 | 20 | 80
|  |  |  | Сума підсумкова | 9177.52
Total Energo | Комплект безперебійного живлення TMS 230В 15кВА – 12кВт з акумулятором 25кВт*г з WiFi | TMS4805001015GX
|  | BPP900451100 | 1 | 318 | 318
|  | PMP483150000 | 1 | 3102 | 3102
|  | LYN020102000 | 2 | 180 | 360
|  | VBS127010010 | 2 | 44.4 | 88.8
|  | CIP138100020 | 5 | 9.12 | 45.6
|  | CIP138300020 | 2 | 9.12 | 18.24
|  | SUNPOW51100 | 5 | 1226 | 6130
|  | 62 | 1 | 75 | 75
|  | INS48100150 | 1 | 75 | 75
|  | ESR1932U | 1 | 125 | 125
|  | ESS1901U | 5 | 20 | 100
|  |  |  | Сума підсумкова | 10437.64
Total Energo | Комплект безперебійного живлення TMS 230В 15кВА – 12кВт з акумулятором 30кВт*г з WiFi | TMS4806001015GX
|  | BPP900451100 | 1 | 318 | 318
|  | PMP483150000 | 1 | 3102 | 3102
|  | LYN020102000 | 2 | 180 | 360
|  | VBS127010010 | 2 | 44.4 | 88.8
|  | CIP138100020 | 6 | 9.12 | 54.72
|  | CIP138300020 | 2 | 9.12 | 18.24
|  | SUNPOW51100 | 6 | 1226 | 7356
|  | 62 | 1 | 75 | 75
|  | INS48100150 | 1 | 75 | 75
|  | ESR1932U | 1 | 125 | 125
|  | ESS1901U | 6 | 20 | 120
|  |  |  | Сума підсумкова | 11692.76
Комплекти 400В, трифазні
Total Energo | Комплект безперебійного живлення TMS 400В 9кВА – 7,2кВт з акумулятором 10кВт*г з WiFi | TMS4802003009GX | Кількість | Вартість з ПДВ | Варість * Кількість
|  | BPP900451100 | 1 | 318 | 318
|  | PMP482305010 | 3 | 748.8 | 2246.4
|  | LYN020102000 | 2 | 180 | 360
|  | VBS127010010 | 3 | 44.4 | 133.2
|  | CIP138100020 | 2 | 9.12 | 18.24
|  | CIP138125020 | 3 | 9.12 | 27.36
|  | SUNPOW51100 | 2 | 1226 | 2452
|  | 66 | 1 | 200 | 200
|  | INS48150200 | 1 | 150 | 150
|  | ESR1916U | 1 | 100 | 100
|  | ESS1901U | 2 | 20 | 40
|  |  |  | Сума підсумкова | 6045.2
Total Energo | Комплект безперебійного живлення TMS 400В 9кВА – 7,2кВт з акумулятором 15кВт*г з WiFi | TMS4803003009GX
|  | BPP900451100 | 1 | 318 | 318
|  | PMP482305010 | 3 | 748.8 | 2246.4
|  | LYN020102000 | 2 | 180 | 360
|  | VBS127010010 | 3 | 44.4 | 133.2
|  | CIP138100020 | 3 | 9.12 | 27.36
|  | CIP138125020 | 3 | 9.12 | 27.36
|  | SUNPOW51100 | 3 | 1226 | 3678
|  | 66 | 1 | 200 | 200
|  | INS48150200 | 1 | 150 | 150
|  | ESR1916U | 1 | 100 | 100
|  | ESS1901U | 3 | 20 | 60
|  |  |  | Сума підсумкова | 7300.32
Total Energo | Комплект безперебійного живлення TMS 400В 9кВА – 7,2кВт з акумулятором 20кВт*г з WiFi | TMS4804003009GX
|  | BPP900451100 | 1 | 318 | 318
|  | PMP482305010 | 3 | 748.8 | 2246.4
|  | LYN020102000 | 2 | 180 | 360
|  | VBS127010010 | 3 | 44.4 | 133.2
|  | CIP138100020 | 4 | 9.12 | 36.48
|  | CIP138125020 | 3 | 9.12 | 27.36
|  | SUNPOW51100 | 4 | 1226 | 4904
|  | 66 | 1 | 200 | 200
|  | INS48150200 | 1 | 150 | 150
|  | ESR1924U | 1 | 120 | 120
|  | ESS1901U | 4 | 20 | 80
|  |  |  | Сума підсумкова | 8575.44
Total Energo | Комплект безперебійного живлення TMS 400В 15кВА – 12кВт з акумулятором 15кВт*г з WiFi | TMS4803003015GX
|  | BPP900451100 | 1 | 318 | 318
|  | PMP482505012 | 3 | 1012.8 | 3038.4
|  | LYN020102000 | 2 | 180 | 360
|  | VBS127010010 | 3 | 44.4 | 133.2
|  | CIP138100020 | 3 | 9.12 | 27.36
|  | CIP138200020 | 3 | 9.12 | 27.36
|  | SUNPOW51100 | 3 | 1226 | 3678
|  | 66 | 1 | 200 | 200
|  | INS48150200 | 1 | 150 | 150
|  | ESR1916U | 1 | 100 | 100
|  | ESS1901U | 3 | 20 | 60
|  |  |  | Сума підсумкова | 8092.32
Total Energo | Комплект безперебійного живлення TMS 400В 15кВА – 12кВт з акумулятором 20кВт*г з WiFi | TMS4804003015GX
|  | BPP900451100 | 1 | 318 | 318
|  | PMP482505010 | 3 | 1012.8 | 3038.4
|  | LYN020102000 | 2 | 180 | 360
|  | VBS127010010 | 3 | 44.4 | 133.2
|  | CIP138100020 | 4 | 9.12 | 36.48
|  | CIP138200020 | 3 | 9.12 | 27.36
|  | SUNPOW51100 | 4 | 1226 | 4904
|  | 66 | 1 | 200 | 200
|  | INS48150200 | 1 | 150 | 150
|  | ESR1924U | 1 | 120 | 120
|  | ESS1901U | 4 | 20 | 80
|  |  |  | Сума підсумкова | 9367.44
Total Energo | Комплект безперебійного живлення TMS 400В 15кВА – 12кВт з акумулятором 25кВт*г з WiFi | TMS4805003015GX
|  | BPP900451100 | 1 | 318 | 318
|  | PMP482505010 | 3 | 1012.8 | 3038.4
|  | LYN020102000 | 2 | 180 | 360
|  | VBS127010010 | 3 | 44.4 | 133.2
|  | CIP138100020 | 5 | 9.12 | 45.6
|  | CIP138200020 | 3 | 9.12 | 27.36
|  | SUNPOW51100 | 5 | 1226 | 6130
|  | 66 | 1 | 200 | 200
|  | INS48150200 | 1 | 150 | 150
|  | ESR1932U | 1 | 125 | 125
|  | ESS1901U | 5 | 20 | 100
|  |  |  | Сума підсумкова | 10627.56
Total Energo | Комплект безперебійного живлення TMS 400В 24кВА – 19,2кВт з акумулятором 25кВт*г з WiFi | TMS4805003024GX
|  | BPP900451100 | 1 | 318 | 318
|  | PMP482805000 | 3 | 1959.6 | 5878.8
|  | LYN020102000 | 2 | 180 | 360
|  | VBS127010010 | 3 | 44.4 | 133.2
|  | CIP138100020 | 5 | 9.12 | 45.6
|  | CIP138300020 | 3 | 9.12 | 27.36
|  | SUNPOW51100 | 5 | 1226 | 6130
|  | 66 | 1 | 200 | 200
|  | INS48250300 | 1 | 250 | 250
|  | ESR1932U | 1 | 125 | 125
|  | ESS1901U | 5 | 20 | 100
|  |  |  | Сума підсумкова | 13567.96
Total Energo | Комплект безперебійного живлення TMS 400В 24кВА – 19,2кВт з акумулятором 30кВт*г з WiFi | TMS4806003024GX
|  | BPP900451100 | 1 | 318 | 318
|  | PMP482805000 | 3 | 1959.6 | 5878.8
|  | LYN020102000 | 3 | 180 | 540
|  | VBS127010010 | 3 | 44.4 | 133.2
|  | CIP138100020 | 6 | 9.12 | 54.72
|  | CIP138300020 | 3 | 9.12 | 27.36
|  | SUNPOW51100 | 6 | 1226 | 7356
|  | 66 | 1 | 200 | 200
|  | INS48250300 | 1 | 250 | 250
|  | ESR1932U | 1 | 125 | 125
|  | ESS1901U | 6 | 20 | 120
|  |  |  | Сума підсумкова | 15003.08
Total Energo | Комплект безперебійного живлення TMS 400В 24кВА – 19,2кВт з акумулятором 40кВт*г з WiFi | TMS4808003024GX
|  | BPP900451100 | 1 | 318 | 318
|  | PMP482805000 | 3 | 1959.6 | 5878.8
|  | LYN020102000 | 3 | 180 | 540
|  | VBS127010010 | 3 | 44.4 | 133.2
|  | CIP138100020 | 8 | 9.12 | 72.96
|  | CIP138300020 | 3 | 9.12 | 27.36
|  | SUNPOW51100 | 8 | 1226 | 9808
|  | 66 | 1 | 200 | 200
|  | INS48250300 | 1 | 250 | 250
|  | ESR1924U | 2 | 120 | 240
|  | ESS1901U | 8 | 20 | 160
|  |  |  | Сума підсумкова | 17628.32
Total Energo | Комплект безперебійного живлення TMS 400В 24кВА – 19,2кВт з акумулятором 50кВт*г з WiFi | TMS4810003024GX
|  | BPP900451100 | 1 | 318 | 318
|  | PMP482805000 | 3 | 1959.6 | 5878.8
|  | LYN020102000 | 3 | 180 | 540
|  | VBS127010010 | 3 | 44.4 | 133.2
|  | CIP138100020 | 10 | 9.12 | 91.2
|  | CIP138300020 | 3 | 9.12 | 27.36
|  | SUNPOW51100 | 10 | 1226 | 12260
|  | 66 | 1 | 200 | 200
|  | INS48250300 | 1 | 250 | 250
|  | ESR1932U | 2 | 125 | 250
|  | ESS1901U | 10 | 20 | 200
|  |  |  | Сума підсумкова | 20148.56
Total Energo | Комплект безперебійного живлення TMS 400В 30кВА – 24кВт з акумулятором 40кВт*г з WiFi | TMS4808003030GX
|  | BPP900451100 | 1 | 318 | 318
|  | PMP483105000 | 3 | 2223.6 | 6670.8
|  | LYN020102000 | 4 | 180 | 720
|  | VBS127010010 | 6 | 44.4 | 266.4
|  | CIP138100020 | 8 | 9.12 | 72.96
|  | CIP138200020 | 6 | 9.12 | 54.72
|  | SUNPOW51100 | 8 | 1226 | 9808
|  | 66 | 1 | 200 | 200
|  | INS48250300 | 1 | 250 | 250
|  | ESR1924U | 2 | 120 | 240
|  | ESS1901U | 8 | 20 | 160
|  |  |  | Сума підсумкова | 18760.88
Total Energo | Комплект безперебійного живлення TMS 400В 30кВА – 24кВт з акумулятором 50кВт*г з WiFi | TMS4810003030GX
|  | BPP900451100 | 1 | 318 | 318
|  | PMP483105000 | 3 | 2223.6 | 6670.8
|  | LYN020102000 | 4 | 180 | 720
|  | VBS127010010 | 6 | 44.4 | 266.4
|  | CIP138100020 | 10 | 9.12 | 91.2
|  | CIP138200020 | 6 | 9.12 | 54.72
|  | SUNPOW51100 | 10 | 1226 | 12260
|  | 66 | 1 | 200 | 200
|  | INS48250300 | 1 | 250 | 250
|  | ESR1932U | 2 | 125 | 250
|  | ESS1901U | 10 | 20 | 200
|  |  |  | Сума підсумкова | 21281.12
Total Energo | Комплект безперебійного живлення TMS 400В 30кВА – 24кВт з акумулятором 60кВт*г з WiFi | TMS4812003030GX
|  | BPP900451100 | 1 | 318 | 318
|  | PMP483105000 | 3 | 2223.6 | 6670.8
|  | LYN020102000 | 5 | 180 | 900
|  | VBS127010010 | 6 | 44.4 | 266.4
|  | CIP138100020 | 12 | 9.12 | 109.44
|  | CIP138200020 | 6 | 9.12 | 54.72
|  | SUNPOW51100 | 12 | 1226 | 14712
|  | 66 | 1 | 200 | 200
|  | INS48250300 | 1 | 250 | 250
|  | ESR1924U | 3 | 120 | 360
|  | ESS1901U | 12 | 20 | 240
|  |  |  | Сума підсумкова | 24081.36
Total Energo | Комплект безперебійного живлення TMS 400В 45кВА – 36кВт з акумулятором 45кВт*г з WiFi | TMS4809003045GX
|  | BPP900451100 | 1 | 318 | 318
|  | PMP483150000 | 3 | 3102 | 9306
|  | LYN020102000 | 4 | 180 | 720
|  | VBS127010010 | 6 | 44.4 | 266.4
|  | CIP138100020 | 9 | 9.12 | 82.08
|  | CIP138250020 | 6 | 9.12 | 54.72
|  | SUNPOW51100 | 9 | 1226 | 11034
|  | 66 | 1 | 200 | 200
|  | INS48250300 | 1 | 250 | 250
|  | ESR1932U | 2 | 125 | 250
|  | ESS1901U | 9 | 20 | 180
|  |  |  | Сума підсумкова | 22661.2
Total Energo | Комплект безперебійного живлення TMS 400В 45кВА – 36кВт з акумулятором 60кВт*г з WiFi | TMS4812003045GX
|  | BPP900451100 | 1 | 318 | 318
|  | PMP483150000 | 3 | 3102 | 9306
|  | LYN020102000 | 5 | 180 | 900
|  | VBS127010010 | 6 | 44.4 | 266.4
|  | CIP138100020 | 12 | 9.12 | 109.44
|  | CIP138250020 | 6 | 9.12 | 54.72
|  | SUNPOW51100 | 12 | 1226 | 14712
|  | 66 | 1 | 200 | 200
|  | INS48250300 | 1 | 250 | 250
|  | ESR1932U | 2 | 125 | 250
|  | ESS1901U | 12 | 20 | 240
|  |  |  | Сума підсумкова | 26606.56
Total Energo | Комплект безперебійного живлення TMS 400В 45кВА – 36кВт з акумулятором 75кВт*г з WiFi | TMS4815003045GX
|  | BPP900451100 | 1 | 318 | 318
|  | PMP483150000 | 3 | 3102 | 9306
|  | LYN020102000 | 6 | 180 | 1080
|  | VBS127010010 | 6 | 44.4 | 266.4
|  | CIP138100020 | 15 | 9.12 | 136.8
|  | CIP138250020 | 6 | 9.12 | 54.72
|  | SUNPOW51100 | 15 | 1226 | 18390
|  | 66 | 1 | 200 | 200
|  | INS48250300 | 1 | 250 | 250
|  | ESR1932U | 3 | 125 | 375
|  | ESS1901U | 15 | 20 | 300
|  |  |  | Сума підсумкова | 30676.92

## Quattro & Sunlight
Комплекти 230В, однофазні
Total Energo | Комплект безперебійного живлення 230В 5кВА – 4кВт з акумулятором 10кВт*г з WiFi | TQS4802001005GX | Кількість | Вартість з ПДВ | Варість * Кількість | Артикул | Ціна
|  | BPP900451100 | 1 | 318 | 318 | TQS4802001005GX | 4740.96
|  | QUA482504010 | 1 | 1429.2 | 1429.2 | TQS4803001005GX | 5996.08
|  | LYN020102000 | 1 | 180 | 180 | TQS4802001008GX | 5731.96
|  | VBS127010010 | 1 | 44.4 | 44.4 | TQS4803001008GX | 6987.08
|  | CIP138100020 | 2 | 9.12 | 18.24 | TQS4803001010GX | 7498.28
|  | CIP138200020 | 1 | 9.12 | 9.12 | TQS4804001010GX | 8953.4
|  | SUNPOW51100 | 2 | 1226 | 2452 | TQS4805001010GX | 10213.52
|  | 63 | 1 | 100 | 100 | TQS4804001015GX | 9860.12
|  | INS48305080 | 1 | 50 | 50 | TQS4805001015GX | 11120.24
|  | ESR1916U | 1 | 100 | 100 | TQS4806001015GX | 12375.36
|  | ESS1901U | 2 | 20 | 40 | TQS4803003015GX | 9341.52
|  |  |  | Сума підсумкова | 4740.96 | TQS4804003015GX | 10616.64
Total Energo | Комплект безперебійного живлення 230В 5кВА – 4кВт з акумулятором 15кВт*г з WiFi | TQS4803001005GX |  |  | 0 | TQS4805003015GX | 11876.76
|  | BPP900451100 | 1 | 318 | 318 | TQS4805003024GX | 14874.76
|  | QUA482504010 | 1 | 1429.2 | 1429.2 | TQS4806003024GX | 16309.88
|  | LYN020102000 | 1 | 180 | 180 | TQS4808003024GX | 18935.12
|  | VBS127010010 | 1 | 44.4 | 44.4 | TQS4808003030GX | 20676.08
|  | CIP138100020 | 3 | 9.12 | 27.36 | TQS4810003030GX | 23196.32
|  | CIP138200020 | 1 | 9.12 | 9.12 | TQS4812003030GX | 25886.56
|  | SUNPOW51100 | 3 | 1226 | 3678 | TQS4812003045GX | 28579.36
|  | 63 | 1 | 100 | 100 | TQS4815003045GX | 32649.72
|  | INS48305080 | 1 | 50 | 50 | TQS4818003045GX | 36415.08
|  | ESR1916U | 1 | 100 | 100 | TQS4820003045GX | 39105.32
|  | ESS1901U | 3 | 20 | 60
|  |  |  | Сума підсумкова | 5996.08
Total Energo | Комплект безперебійного живлення 230В 8кВА – 6,4кВт з акумулятором 10кВт*г з WiFi | TQS4802001008GX
|  | BPP900451100 | 1 | 318 | 318
|  | QUA488024000 | 1 | 2395.2 | 2395.2
|  | LYN020102000 | 1 | 180 | 180
|  | VBS127010010 | 1 | 44.4 | 44.4
|  | CIP138100020 | 2 | 9.12 | 18.24
|  | CIP138300020 | 1 | 9.12 | 9.12
|  | SUNPOW51100 | 2 | 1226 | 2452
|  | 63 | 1 | 100 | 100
|  | INS48100150 | 1 | 75 | 75
|  | ESR1916U | 1 | 100 | 100
|  | ESS1901U | 2 | 20 | 40
|  |  |  | Сума підсумкова | 5731.96
Total Energo | Комплект безперебійного живлення 230В 8кВА – 6,4кВт з акумулятором 15кВт*г з WiFi | TQS4803001008GX
|  | BPP900451100 | 1 | 318 | 318
|  | QUA488024000 | 1 | 2395.2 | 2395.2
|  | LYN020102000 | 1 | 180 | 180
|  | VBS127010010 | 1 | 44.4 | 44.4
|  | CIP138100020 | 3 | 9.12 | 27.36
|  | CIP138300020 | 1 | 9.12 | 9.12
|  | SUNPOW51100 | 3 | 1226 | 3678
|  | 63 | 1 | 100 | 100
|  | INS48100150 | 1 | 75 | 75
|  | ESR1916U | 1 | 100 | 100
|  | ESS1901U | 3 | 20 | 60
|  |  |  | Сума підсумкова | 6987.08
Total Energo | Комплект безперебійного живлення 230В 10кВА – 8кВт з акумулятором 15кВт*г з WiFi | TQS4803001010GX
|  | BPP900451100 | 1 | 318 | 318
|  | QUA481030010 | 1 | 2862 | 2862
|  | LYN020102000 | 1 | 180 | 180
|  | VBS127010010 | 2 | 44.4 | 88.8
|  | CIP138100020 | 3 | 9.12 | 27.36
|  | CIP138400020 | 1 | 9.12 | 9.12
|  | SUNPOW51100 | 3 | 1226 | 3678
|  | 63 | 1 | 100 | 100
|  | INS48100150 | 1 | 75 | 75
|  | ESR1916U | 1 | 100 | 100
|  | ESS1901U | 3 | 20 | 60
|  |  |  | Сума підсумкова | 7498.28
Total Energo | Комплект безперебійного живлення 230В 10кВА – 8кВт з акумулятором 20кВт*г з WiFi | TQS4804001010GX
|  | BPP900451100 | 1 | 318 | 318
|  | QUA481030010 | 1 | 2862 | 2862
|  | LYN020102000 | 2 | 180 | 360
|  | VBS127010010 | 2 | 44.4 | 88.8
|  | CIP138100020 | 4 | 9.12 | 36.48
|  | CIP138400020 | 1 | 9.12 | 9.12
|  | SUNPOW51100 | 4 | 1226 | 4904
|  | 63 | 1 | 100 | 100
|  | INS48100150 | 1 | 75 | 75
|  | ESR1924U | 1 | 120 | 120
|  | ESS1901U | 4 | 20 | 80
|  |  |  | Сума підсумкова | 8953.4
Total Energo | Комплект безперебійного живлення 230В 10кВА – 8кВт з акумулятором 25кВт*г з WiFi | TQS4805001010GX
|  | BPP900451100 | 1 | 318 | 318
|  | QUA481030010 | 1 | 2862 | 2862
|  | LYN020102000 | 2 | 180 | 360
|  | VBS127010010 | 2 | 44.4 | 88.8
|  | CIP138100020 | 5 | 9.12 | 45.6
|  | CIP138400020 | 1 | 9.12 | 9.12
|  | SUNPOW51100 | 5 | 1226 | 6130
|  | 63 | 1 | 100 | 100
|  | INS48100150 | 1 | 75 | 75
|  | ESR1932U | 1 | 125 | 125
|  | ESS1901U | 5 | 20 | 100
|  |  |  | Сума підсумкова | 10213.52
Total Energo | Комплект безперебійного живлення 230В 15кВА – 12кВт з акумулятором 20кВт*г з WiFi | TQS4804001015GX
|  | BPP900451100 | 1 | 318 | 318
|  | QUA483150000 | 1 | 3759.6 | 3759.6
|  | LYN020102000 | 2 | 180 | 360
|  | VBS127010010 | 2 | 44.4 | 88.8
|  | CIP138100020 | 4 | 9.12 | 36.48
|  | CIP138300020 | 2 | 9.12 | 18.24
|  | SUNPOW51100 | 4 | 1226 | 4904
|  | 63 | 1 | 100 | 100
|  | INS48100150 | 1 | 75 | 75
|  | ESR1924U | 1 | 120 | 120
|  | ESS1901U | 4 | 20 | 80
|  |  |  | Сума підсумкова | 9860.12
Total Energo | Комплект безперебійного живлення 230В 15кВА – 12кВт з акумулятором 25кВт*г з WiFi | TQS4805001015GX
|  | BPP900451100 | 1 | 318 | 318
|  | QUA483150000 | 1 | 3759.6 | 3759.6
|  | LYN020102000 | 2 | 180 | 360
|  | VBS127010010 | 2 | 44.4 | 88.8
|  | CIP138100020 | 5 | 9.12 | 45.6
|  | CIP138300020 | 2 | 9.12 | 18.24
|  | SUNPOW51100 | 5 | 1226 | 6130
|  | 63 | 1 | 100 | 100
|  | INS48100150 | 1 | 75 | 75
|  | ESR1932U | 1 | 125 | 125
|  | ESS1901U | 5 | 20 | 100
|  |  |  | Сума підсумкова | 11120.24
Total Energo | Комплект безперебійного живлення 230В 15кВА – 12кВт з акумулятором 30кВт*г з WiFi | TQS4806001015GX
|  | BPP900451100 | 1 | 318 | 318
|  | QUA483150000 | 1 | 3759.6 | 3759.6
|  | LYN020102000 | 2 | 180 | 360
|  | VBS127010010 | 2 | 44.4 | 88.8
|  | CIP138100020 | 6 | 9.12 | 54.72
|  | CIP138300020 | 2 | 9.12 | 18.24
|  | SUNPOW51100 | 6 | 1226 | 7356
|  | 63 | 1 | 100 | 100
|  | INS48100150 | 1 | 75 | 75
|  | ESR1932U | 1 | 125 | 125
|  | ESS1901U | 6 | 20 | 120
|  |  |  | Сума підсумкова | 12375.36
Комплекти 400В, трифазні
Total Energo | Комплект безперебійного живлення 400В 15кВА – 12кВт з акумулятором 15кВт*г з WiFi | TQS4803003015GX
|  | BPP900451100 | 1 | 318 | 318
|  | QUA482504010 | 3 | 1429.2 | 4287.6
|  | LYN020102000 | 2 | 180 | 360
|  | VBS127010010 | 3 | 44.4 | 133.2
|  | CIP138100020 | 3 | 9.12 | 27.36
|  | CIP138200020 | 3 | 9.12 | 27.36
|  | SUNPOW51100 | 3 | 1226 | 3678
|  | 67 | 1 | 200 | 200
|  | INS48150200 | 1 | 150 | 150
|  | ESR1916U | 1 | 100 | 100
|  | ESS1901U | 3 | 20 | 60
|  |  |  | Сума підсумкова | 9341.52
Total Energo | Комплект безперебійного живлення 400В 15кВА – 12кВт з акумулятором 20кВт*г з WiFi | TQS4804003015GX
|  | BPP900451100 | 1 | 318 | 318
|  | QUA482504010 | 3 | 1429.2 | 4287.6
|  | LYN020102000 | 2 | 180 | 360
|  | VBS127010010 | 3 | 44.4 | 133.2
|  | CIP138100020 | 4 | 9.12 | 36.48
|  | CIP138200020 | 3 | 9.12 | 27.36
|  | SUNPOW51100 | 4 | 1226 | 4904
|  | 67 | 1 | 200 | 200
|  | INS48150200 | 1 | 150 | 150
|  | ESR1924U | 1 | 120 | 120
|  | ESS1901U | 4 | 20 | 80
|  |  |  | Сума підсумкова | 10616.64
Total Energo | Комплект безперебійного живлення 400В 15кВА – 12кВт з акумулятором 25кВт*г з WiFi | TQS4805003015GX
|  | BPP900451100 | 1 | 318 | 318
|  | QUA482504010 | 3 | 1429.2 | 4287.6
|  | LYN020102000 | 2 | 180 | 360
|  | VBS127010010 | 3 | 44.4 | 133.2
|  | CIP138100020 | 5 | 9.12 | 45.6
|  | CIP138200020 | 3 | 9.12 | 27.36
|  | SUNPOW51100 | 5 | 1226 | 6130
|  | 67 | 1 | 200 | 200
|  | INS48150200 | 1 | 150 | 150
|  | ESR1932U | 1 | 125 | 125
|  | ESS1901U | 5 | 20 | 100
|  |  |  | Сума підсумкова | 11876.76
Total Energo | Комплект безперебійного живлення 400В 24кВА – 19,2кВт з акумулятором 25кВт*г з WiFi | TQS4805003024GX
|  | BPP900451100 | 1 | 318 | 318
|  | QUA488024000 | 3 | 2395.2 | 7185.6
|  | LYN020102000 | 2 | 180 | 360
|  | VBS127010010 | 3 | 44.4 | 133.2
|  | CIP138100020 | 5 | 9.12 | 45.6
|  | CIP138300020 | 3 | 9.12 | 27.36
|  | SUNPOW51100 | 5 | 1226 | 6130
|  | 67 | 1 | 200 | 200
|  | INS48250300 | 1 | 250 | 250
|  | ESR1932U | 1 | 125 | 125
|  | ESS1901U | 5 | 20 | 100
|  |  |  | Сума підсумкова | 14874.76
Total Energo | Комплект безперебійного живлення 400В 24кВА – 19,2кВт з акумулятором 30кВт*г з WiFi | TQS4806003024GX
|  | BPP900451100 | 1 | 318 | 318
|  | QUA488024000 | 3 | 2395.2 | 7185.6
|  | LYN020102000 | 3 | 180 | 540
|  | VBS127010010 | 3 | 44.4 | 133.2
|  | CIP138100020 | 6 | 9.12 | 54.72
|  | CIP138300020 | 3 | 9.12 | 27.36
|  | SUNPOW51100 | 6 | 1226 | 7356
|  | 67 | 1 | 200 | 200
|  | INS48250300 | 1 | 250 | 250
|  | ESR1932U | 1 | 125 | 125
|  | ESS1901U | 6 | 20 | 120
|  |  |  | Сума підсумкова | 16309.88
Total Energo | Комплект безперебійного живлення 400В 24кВА – 19,2кВт з акумулятором 40кВт*г з WiFi | TQS4808003024GX
|  | BPP900451100 | 1 | 318 | 318
|  | QUA488024000 | 3 | 2395.2 | 7185.6
|  | LYN020102000 | 3 | 180 | 540
|  | VBS127010010 | 3 | 44.4 | 133.2
|  | CIP138100020 | 8 | 9.12 | 72.96
|  | CIP138300020 | 3 | 9.12 | 27.36
|  | SUNPOW51100 | 8 | 1226 | 9808
|  | 67 | 1 | 200 | 200
|  | INS48250300 | 1 | 250 | 250
|  | ESR1924U | 2 | 120 | 240
|  | ESS1901U | 8 | 20 | 160
|  |  |  | Сума підсумкова | 18935.12
Total Energo | Комплект безперебійного живлення 400В 30кВА – 24кВт з акумулятором 40кВт*г з WiFi | TQS4808003030GX
|  | BPP900451100 | 1 | 318 | 318
|  | QUA481030010 | 3 | 2862 | 8586
|  | LYN020102000 | 4 | 180 | 720
|  | VBS127010010 | 6 | 44.4 | 266.4
|  | CIP138100020 | 8 | 9.12 | 72.96
|  | CIP138200020 | 6 | 9.12 | 54.72
|  | SUNPOW51100 | 8 | 1226 | 9808
|  | 67 | 1 | 200 | 200
|  | INS48250300 | 1 | 250 | 250
|  | ESR1924U | 2 | 120 | 240
|  | ESS1901U | 8 | 20 | 160
|  |  |  | Сума підсумкова | 20676.08
Total Energo | Комплект безперебійного живлення 400В 30кВА – 24кВт з акумулятором 50кВт*г з WiFi | TQS4810003030GX
|  | BPP900451100 | 1 | 318 | 318
|  | QUA481030010 | 3 | 2862 | 8586
|  | LYN020102000 | 4 | 180 | 720
|  | VBS127010010 | 6 | 44.4 | 266.4
|  | CIP138100020 | 10 | 9.12 | 91.2
|  | CIP138200020 | 6 | 9.12 | 54.72
|  | SUNPOW51100 | 10 | 1226 | 12260
|  | 67 | 1 | 200 | 200
|  | INS48250300 | 1 | 250 | 250
|  | ESR1932U | 2 | 125 | 250
|  | ESS1901U | 10 | 20 | 200
|  |  |  | Сума підсумкова | 23196.32
Total Energo | Комплект безперебійного живлення 400В 30кВА – 24кВт з акумулятором 60кВт*г з WiFi | TQS4812003030GX
|  | BPP900451100 | 1 | 318 | 318
|  | QUA481030010 | 3 | 2862 | 8586
|  | LYN020102000 | 5 | 180 | 900
|  | VBS127010010 | 6 | 44.4 | 266.4
|  | CIP138100020 | 12 | 9.12 | 109.44
|  | CIP138200020 | 6 | 9.12 | 54.72
|  | SUNPOW51100 | 12 | 1226 | 14712
|  | 67 | 1 | 200 | 200
|  | INS48250300 | 1 | 250 | 250
|  | ESR1932U | 2 | 125 | 250
|  | ESS1901U | 12 | 20 | 240
|  |  |  | Сума підсумкова | 25886.56
Total Energo | Комплект безперебійного живлення 400В 45кВА – 36кВт з акумулятором 60кВт*г з WiFi | TQS4812003045GX
|  | BPP900451100 | 1 | 318 | 318
|  | QUA483150000 | 3 | 3759.6 | 11278.8
|  | LYN020102000 | 5 | 180 | 900
|  | VBS127010010 | 6 | 44.4 | 266.4
|  | CIP138100020 | 12 | 9.12 | 109.44
|  | CIP138250020 | 6 | 9.12 | 54.72
|  | SUNPOW51100 | 12 | 1226 | 14712
|  | 67 | 1 | 200 | 200
|  | INS48250300 | 1 | 250 | 250
|  | ESR1932U | 2 | 125 | 250
|  | ESS1901U | 12 | 20 | 240
|  |  |  | Сума підсумкова | 28579.36
Total Energo | Комплект безперебійного живлення 400В 45кВА – 36кВт з акумулятором 75кВт*г з WiFi | TQS4815003045GX
|  | BPP900451100 | 1 | 318 | 318
|  | QUA483150000 | 3 | 3759.6 | 11278.8
|  | LYN020102000 | 6 | 180 | 1080
|  | VBS127010010 | 6 | 44.4 | 266.4
|  | CIP138100020 | 15 | 9.12 | 136.8
|  | CIP138250020 | 6 | 9.12 | 54.72
|  | SUNPOW51100 | 15 | 1226 | 18390
|  | 67 | 1 | 200 | 200
|  | INS48250300 | 1 | 250 | 250
|  | ESR1932U | 3 | 125 | 375
|  | ESS1901U | 15 | 20 | 300
|  |  |  | Сума підсумкова | 32649.72
Total Energo | Комплект безперебійного живлення 400В 45кВА – 36кВт з акумулятором 90кВт*г з WiFi | TQS4818003045GX
|  | BPP900451100 | 1 | 318 | 318
|  | QUA483150000 | 3 | 3759.6 | 11278.8
|  | LYN020102000 | 6 | 180 | 1080
|  | VBS127010010 | 6 | 44.4 | 266.4
|  | CIP138100020 | 18 | 9.12 | 164.16
|  | CIP138250020 | 6 | 9.12 | 54.72
|  | SUNPOW51100 | 18 | 1226 | 22068
|  | 67 | 1 | 200 | 200
|  | INS48250300 | 1 | 250 | 250
|  | ESR1932U | 3 | 125 | 375
|  | ESS1901U | 18 | 20 | 360
|  |  |  | Сума підсумкова | 36415.08
Total Energo | Комплект безперебійного живлення 400В 45кВА – 36кВт з акумулятором 100кВт*г з WiFi | TQS4820003045GX
|  | BPP900451100 | 1 | 318 | 318
|  | QUA483150000 | 3 | 3759.6 | 11278.8
|  | LYN020102000 | 7 | 180 | 1260
|  | VBS127010010 | 6 | 44.4 | 266.4
|  | CIP138100020 | 20 | 9.12 | 182.4
|  | CIP138250020 | 6 | 9.12 | 54.72
|  | SUNPOW51100 | 20 | 1226 | 24520
|  | 67 | 1 | 200 | 200
|  | INS48250300 | 1 | 250 | 250
|  | ESR1932U | 3 | 125 | 375
|  | ESS1901U | 20 | 20 | 400
|  |  |  | Сума підсумкова | 39105.32

## Технічні параметри 230В
| Однофазні – MultiPlus | [11 empty] | Однофазні – Quattro
Параметр | TMS4801001003 | TMS4801001003GX | TMS4802001005 | TMS4802001005GX | TMS4803001005GX | TMS4802001008GX | TMS4803001008GX | TMS4803001010GX | TMS4804001010GX | TMS4804001015GX | TMS4805001015GX | TMS4806001015GX | TQS4802001005GX | TQS4803001005GX | TQS4802001008GX | TQS4803001008GX | TQS4803001010GX | TQS4804001010GX | TQS4805001010GX | TQS4804001015GX | TQS4805001015GX | TQS4806001015GX
Мережа | однофазна | однофазна | однофазна | однофазна | однофазна | однофазна | однофазна | однофазна | однофазна | однофазна | однофазна | однофазна | однофазна | однофазна | однофазна | однофазна | однофазна | однофазна | однофазна | однофазна | однофазна | однофазна
Вхідна напруга, В | 230 | 230 | 230 | 230 | 230 | 230 | 230 | 230 | 230 | 230 | 230 | 230 | 230 | 230 | 230 | 230 | 230 | 230 | 230 | 230 | 230 | 230
Вихідна напруга, В | 230 | 230 | 230 | 230 | 230 | 230 | 230 | 230 | 230 | 230 | 230 | 230 | 230 | 230 | 230 | 230 | 230 | 230 | 230 | 230 | 230 | 230
Потужність вихідна від мережі, кВт | 7.36 | 7.36 | 11 | 11 | 11 | 22 | 22 | 22 | 22 | 22 | 22 | 22 | 22 | 22 | 22 | 22 | 22 | 22 | 22 | 22 | 22 | 22
Потужність вихідна від АКБ, кВА | 3 | 3 | 5 | 5 | 5 | 8 | 8 | 10 | 10 | 15 | 15 | 15 | 5 | 5 | 8 | 8 | 10 | 10 | 10 | 15 | 15 | 15
Потужність вихідна від АКБ, кВт | 2.4 | 2.4 | 4 | 4 | 4 | 6.4 | 6.4 | 8 | 8 | 12 | 12 | 12 | 4 | 4 | 6.4 | 6.4 | 8 | 8 | 8 | 12 | 12 | 12
Потужнісь вихідна пікова від АКБ, кВт | 5.5 | 5.5 | 9 | 9 | 9 | 15 | 15 | 18 | 18 | 27 | 27 | 27 | 10 | 10 | 16 | 16 | 20 | 20 | 20 | 25 | 25 | 25
Ємність АКБ, Аг | 100 | 100 | 200 | 200 | 300 | 200 | 300 | 300 | 400 | 400 | 500 | 600 | 200 | 300 | 200 | 300 | 300 | 400 | 500 | 400 | 500 | 600
Напруга АКБ, В | 51.2 | 51.2 | 51.2 | 51.2 | 51.2 | 51.2 | 51.2 | 51.2 | 51.2 | 51.2 | 51.2 | 51.2 | 51.2 | 51.2 | 51.2 | 51.2 | 51.2 | 51.2 | 51.2 | 51.2 | 51.2 | 51.2
Запас енергії у АКБ 100%, кВт*г | 5.12 | 5.12 | 10.24 | 10.24 | 15.36 | 10.24 | 15.36 | 15.36 | 20.48 | 20.48 | 25.6 | 30.72 | 10.24 | 15.36 | 10.24 | 15.36 | 15.36 | 20.48 | 25.6 | 20.48 | 25.6 | 30.72
Струм зарядного пристрою, А | 35 | 35 | 70 | 70 | 70 | 110 | 110 | 140 | 140 | 200 | 200 | 200 | 70 | 70 | 110 | 110 | 140 | 140 | 140 | 200 | 200 | 200
Час перезаряду 20-100%, годин | 2.2857 | 2.2857 | 2.2857 | 2.2857 | 3.4286 | 1.6 | 2.1818 | 1.7143 | 2.2857 | 1.6 | 2 | 2.4 | 2.2857 | 3.4286 | 1.6 | 2.4 | 1.7143 | 2.2857 | 2.8571 | 1.6 | 2 | 2.4
Час автономії при 1кВт 230В, годин | 4.6694 | 4.6694 | 9.3389 | 9.3389 | 14.0083 | 9.3389 | 14.0083 | 14.0083 | 18.6778 | 18.6778 | 23.3472 | 28.0166 | 9.3389 | 14.0083 | 9.3389 | 14.0083 | 14.0083 | 18.6778 | 23.3472 | 18.6778 | 23.3472 | 28.0166
Час автономії при 2кВт 230В, годин | 2.3104 | 2.3104 | 4.6208 | 4.6208 | 6.9312 | 4.6208 | 6.9312 | 6.9312 | 9.2416 | 9.2416 | 11.552 | 13.8624 | 4.6208 | 6.9312 | 4.6208 | 6.9312 | 6.9312 | 9.2416 | 11.552 | 9.2416 | 11.552 | 13.8624
Час автономії при 3кВт 230В, годин |  |  | 3.0805 | 3.0805 | 4.6208 | 3.0805 | 4.6208 | 4.6208 | 6.1611 | 6.1611 | 7.7013 | 9.2416 | 3.0805 | 4.6208 | 3.0805 | 4.6208 | 4.6208 | 6.1611 | 7.7013 | 6.1611 | 7.7013 | 9.2416
Час автономії при 4кВт 230В, годин |  |  | 2.3104 | 2.3104 | 3.4656 | 2.3104 | 3.4656 | 3.4656 | 4.6208 | 4.6208 | 5.776 | 6.9312 | 2.3104 | 3.4656 | 2.3104 | 3.4656 | 3.4656 | 4.6208 | 5.776 | 4.6208 | 5.776 | 6.9312
Час автономії при 5кВт 230В, годин | [5 empty] | 1.8483 | 2.7725 | 2.7725 | 3.6966 | 3.6966 | 4.6208 | 5.545 |  |  | 1.8483 | 2.7725 | 2.7725 | 3.6966 | 4.6208 | 3.6966 | 4.6208 | 5.545
Час автономії при 6кВт 230В, годин | [5 empty] | 1.5403 | 2.3104 | 2.3104 | 3.0805 | 3.0805 | 3.8507 | 4.6208 |  |  | 1.5403 | 2.3104 | 2.3104 | 3.0805 | 3.8507 | 3.0805 | 3.8507 | 4.6208
Час автономії при 8кВт 230В, годин | [7 empty] | 1.7328 | 2.3104 | 2.3104 | 2.888 | 3.4656 |  |  |  |  | 1.7328 | 2.3104 | 2.888 | 2.3104 | 2.888 | 3.4656
Час автономії при 10кВт 230В, годин | [9 empty] | 1.8483 | 2.3104 | 2.7725 | [7 empty] | 1.8483 | 2.3104 | 2.7725
Ресурс АКБ, циклів | 6000 | 6000 | 6000 | 6000 | 6000 | 6000 | 6000 | 6000 | 6000 | 6000 | 6000 | 6000 | 6000 | 6000 | 6000 | 6000 | 6000 | 6000 | 6000 | 6000 | 6000 | 6000
Ресурс АКБ, років | 15 | 15 | 15 | 15 | 15 | 15 | 15 | 15 | 15 | 15 | 15 | 15 | 15 | 15 | 15 | 15 | 15 | 15 | 15 | 15 | 15 | 15
Можливість збільшення АКБ | Так | Так | Так | Так | Так | Так | Так | Так | Так | Так | Так | Так | Так | Так | Так | Так | Так | Так | Так | Так | Так | Так
Модернізація у сонячну станцію | Так | Так | Так | Так | Так | Так | Так | Так | Так | Так | Так | Так | Так | Так | Так | Так | Так | Так | Так | Так | Так | Так
Підтримує роботу від генератора | через АВР | через АВР | через АВР | через АВР | через АВР | через АВР | через АВР | через АВР | через АВР | через АВР | через АВР | через АВР | Автоматично | Автоматично | Автоматично | Автоматично | Автоматично | Автоматично | Автоматично | Автоматично | Автоматично | Автоматично
Підтримка СЦ через інтернет | Опція | Так | Опція | Так | Так | Так | Так | Так | Так | Так | Так | Так | Так | Так | Так | Так | Так | Так | Так | Так | Так | Так
Контроль через Bluetooth | Опція | Так | Опція | Так | Так | Так | Так | Так | Так | Так | Так | Так | Так | Так | Так | Так | Так | Так | Так | Так | Так | Так
Контроль через Ethernet / WEB | Опція | Так | Опція | Так | Так | Так | Так | Так | Так | Так | Так | Так | Так | Так | Так | Так | Так | Так | Так | Так | Так | Так
Контроль через WiFi / WEB | Опція | Так | Опція | Так | Так | Так | Так | Так | Так | Так | Так | Так | Так | Так | Так | Так | Так | Так | Так | Так | Так | Так
Форма вихідного сигналу | Синосоїда | Синосоїда | Синосоїда | Синосоїда | Синосоїда | Синосоїда | Синосоїда | Синосоїда | Синосоїда | Синосоїда | Синосоїда | Синосоїда | Синосоїда | Синосоїда | Синосоїда | Синосоїда | Синосоїда | Синосоїда | Синосоїда | Синосоїда | Синосоїда | Синосоїда
ККД системи, % | 96 | 96 | 96 | 96 | 96 | 95 | 95 | 96 | 96 | 95 | 95 | 95 | 96 | 96 | 95 | 95 | 96 | 96 | 96 | 95 | 95 | 95
Додавання потужності до мережі | Так | Так | Так | Так | Так | Так | Так | Так | Так | Так | Так | Так | Так | Так | Так | Так | Так | Так | Так | Так | Так | Так
Мінімальна температура розряду, °С | –20 | –20 | –20 | –20 | –20 | –20 | –20 | –20 | –20 | –20 | –20 | –20 | –20 | –20 | –20 | –20 | –20 | –20 | –20 | –20 | –20 | –20
Максимальна температура розряду, °С | 55 | 55 | 55 | 55 | 55 | 55 | 55 | 55 | 55 | 55 | 55 | 55 | 55 | 55 | 55 | 55 | 55 | 55 | 55 | 55 | 55 | 55
Мінімальна температура заряду, °С | 5 | 5 | 5 | 5 | 5 | 5 | 5 | 5 | 5 | 5 | 5 | 5 | 5 | 5 | 5 | 5 | 5 | 5 | 5 | 5 | 5 | 5
Максимальна температура заряду, °С | 55 | 55 | 55 | 55 | 55 | 55 | 55 | 55 | 55 | 55 | 55 | 55 | 55 | 55 | 55 | 55 | 55 | 55 | 55 | 55 | 55 | 55
Призначення | аварійне живлення | аварійне живлення | аварійне живлення | аварійне живлення | аварійне живлення | аварійне живлення | аварійне живлення | аварійне живлення | аварійне живлення | аварійне живлення | аварійне живлення | аварійне живлення | аварійне живлення | аварійне живлення | аварійне живлення | аварійне живлення | аварійне живлення | аварійне живлення | аварійне живлення | аварійне живлення | аварійне живлення | аварійне живлення
| резервне живлення | резервне живлення | резервне живлення | резервне живлення | резервне живлення | резервне живлення | резервне живлення | резервне живлення | резервне живлення | резервне живлення | резервне живлення | резервне живлення | резервне живлення | резервне живлення | резервне живлення | резервне живлення | резервне живлення | резервне живлення | резервне живлення | резервне живлення | резервне живлення | резервне живлення
Сфера використання | Будинок | Будинок | Будинок | Будинок | Будинок | Будинок | Будинок | Будинок | Будинок | Будинок | Будинок | Будинок | Будинок | Будинок | Будинок | Будинок | Будинок | Будинок | Будинок | Будинок | Будинок | Будинок
| Квартира | Квартира | Квартира | Квартира | Квартира | Квартира | Квартира | Квартира | Квартира | Квартира | Квартира | Квартира | Квартира | Квартира | Квартира | Квартира | Квартира | Квартира | Квартира | Квартира | Квартира | Квартира
| Офіс | Офіс | Офіс | Офіс | Офіс | Офіс | Офіс | Офіс | Офіс | Офіс | Офіс | Офіс | Офіс | Офіс | Офіс | Офіс | Офіс | Офіс | Офіс | Офіс | Офіс | Офіс
| Лікарня | Лікарня | Лікарня | Лікарня | Лікарня | Лікарня | Лікарня | Лікарня | Лікарня | Лікарня | Лікарня | Лікарня | Лікарня | Лікарня | Лікарня | Лікарня | Лікарня | Лікарня | Лікарня | Лікарня | Лікарня | Лікарня
| Стоматологія | Стоматологія | Стоматологія | Стоматологія | Стоматологія | Стоматологія | Стоматологія | Стоматологія | Стоматологія | Стоматологія | Стоматологія | Стоматологія | Стоматологія | Стоматологія | Стоматологія | Стоматологія | Стоматологія | Стоматологія | Стоматологія | Стоматологія | Стоматологія | Стоматологія
| Ресторан | Ресторан | Ресторан | Ресторан | Ресторан | Ресторан | Ресторан | Ресторан | Ресторан | Ресторан | Ресторан | Ресторан | Ресторан | Ресторан | Ресторан | Ресторан | Ресторан | Ресторан | Ресторан | Ресторан | Ресторан | Ресторан
| Салон краси | Салон краси | Салон краси | Салон краси | Салон краси | Салон краси | Салон краси | Салон краси | Салон краси | Салон краси | Салон краси | Салон краси | Салон краси | Салон краси | Салон краси | Салон краси | Салон краси | Салон краси | Салон краси | Салон краси | Салон краси | Салон краси
| Магазин | Магазин | Магазин | Магазин | Магазин | Магазин | Магазин | Магазин | Магазин | Магазин | Магазин | Магазин | Магазин | Магазин | Магазин | Магазин | Магазин | Магазин | Магазин | Магазин | Магазин | Магазин
| Аптека | Аптека | Аптека | Аптека | Аптека | Аптека | Аптека | Аптека | Аптека | Аптека | Аптека | Аптека | Аптека | Аптека | Аптека | Аптека | Аптека | Аптека | Аптека | Аптека | Аптека | Аптека
| Банк | Банк | Банк | Банк | Банк | Банк | Банк | Банк | Банк | Банк | Банк | Банк | Банк | Банк | Банк | Банк | Банк | Банк | Банк | Банк | Банк | Банк
| Школа | Школа | Школа | Школа | Школа | Школа | Школа | Школа | Школа | Школа | Школа | Школа | Школа | Школа | Школа | Школа | Школа | Школа | Школа | Школа | Школа | Школа
| Дитячий садок | Дитячий садок | Дитячий садок | Дитячий садок | Дитячий садок | Дитячий садок | Дитячий садок | Дитячий садок | Дитячий садок | Дитячий садок | Дитячий садок | Дитячий садок | Дитячий садок | Дитячий садок | Дитячий садок | Дитячий садок | Дитячий садок | Дитячий садок | Дитячий садок | Дитячий садок | Дитячий садок | Дитячий садок
| Склад | Склад | Склад | Склад | Склад | Склад | Склад | Склад | Склад | Склад | Склад | Склад | Склад | Склад | Склад | Склад | Склад | Склад | Склад | Склад | Склад | Склад
| Ферма | Ферма | Ферма | Ферма | Ферма | Ферма | Ферма | Ферма | Ферма | Ферма | Ферма | Ферма | Ферма | Ферма | Ферма | Ферма | Ферма | Ферма | Ферма | Ферма | Ферма | Ферма
| Медичний кабінет | Медичний кабінет | Медичний кабінет | Медичний кабінет | Медичний кабінет | Медичний кабінет | Медичний кабінет | Медичний кабінет | Медичний кабінет | Медичний кабінет | Медичний кабінет | Медичний кабінет | Медичний кабінет | Медичний кабінет | Медичний кабінет | Медичний кабінет | Медичний кабінет | Медичний кабінет | Медичний кабінет | Медичний кабінет | Медичний кабінет | Медичний кабінет
| Лабораторія | Лабораторія | Лабораторія | Лабораторія | Лабораторія | Лабораторія | Лабораторія | Лабораторія | Лабораторія | Лабораторія | Лабораторія | Лабораторія | Лабораторія | Лабораторія | Лабораторія | Лабораторія | Лабораторія | Лабораторія | Лабораторія | Лабораторія | Лабораторія | Лабораторія
| Ательє | Ательє | Ательє | Ательє | Ательє | Ательє | Ательє | Ательє | Ательє | Ательє | Ательє | Ательє | Ательє | Ательє | Ательє | Ательє | Ательє | Ательє | Ательє | Ательє | Ательє | Ательє
| Фітнес-клуб | Фітнес-клуб | Фітнес-клуб | Фітнес-клуб | Фітнес-клуб | Фітнес-клуб | Фітнес-клуб | Фітнес-клуб | Фітнес-клуб | Фітнес-клуб | Фітнес-клуб | Фітнес-клуб | Фітнес-клуб | Фітнес-клуб | Фітнес-клуб | Фітнес-клуб | Фітнес-клуб | Фітнес-клуб | Фітнес-клуб | Фітнес-клуб | Фітнес-клуб | Фітнес-клуб
| Сервісний центр | Сервісний центр | Сервісний центр | Сервісний центр | Сервісний центр | Сервісний центр | Сервісний центр | Сервісний центр | Сервісний центр | Сервісний центр | Сервісний центр | Сервісний центр | Сервісний центр | Сервісний центр | Сервісний центр | Сервісний центр | Сервісний центр | Сервісний центр | Сервісний центр | Сервісний центр | Сервісний центр | Сервісний центр
| Відеостудія | Відеостудія | Відеостудія | Відеостудія | Відеостудія | Відеостудія | Відеостудія | Відеостудія | Відеостудія | Відеостудія | Відеостудія | Відеостудія | Відеостудія | Відеостудія | Відеостудія | Відеостудія | Відеостудія | Відеостудія | Відеостудія | Відеостудія | Відеостудія | Відеостудія
| Об’єкти критичної інфраструктури | Об’єкти критичної інфраструктури | Об’єкти критичної інфраструктури | Об’єкти критичної інфраструктури | Об’єкти критичної інфраструктури | Об’єкти критичної інфраструктури | Об’єкти критичної інфраструктури | Об’єкти критичної інфраструктури | Об’єкти критичної інфраструктури | Об’єкти критичної інфраструктури | Об’єкти критичної інфраструктури | Об’єкти критичної інфраструктури | Об’єкти критичної інфраструктури | Об’єкти критичної інфраструктури | Об’єкти критичної інфраструктури | Об’єкти критичної інфраструктури | Об’єкти критичної інфраструктури | Об’єкти критичної інфраструктури | Об’єкти критичної інфраструктури | Об’єкти критичної інфраструктури | Об’єкти критичної інфраструктури | Об’єкти критичної інфраструктури
| Насосна станція | Насосна станція | Насосна станція | Насосна станція | Насосна станція | Насосна станція | Насосна станція | Насосна станція | Насосна станція | Насосна станція | Насосна станція | Насосна станція | Насосна станція | Насосна станція | Насосна станція | Насосна станція | Насосна станція | Насосна станція | Насосна станція | Насосна станція | Насосна станція | Насосна станція
| Оствітлення | Оствітлення | Оствітлення | Оствітлення | Оствітлення | Оствітлення | Оствітлення | Оствітлення | Оствітлення | Оствітлення | Оствітлення | Оствітлення | Оствітлення | Оствітлення | Оствітлення | Оствітлення | Оствітлення | Оствітлення | Оствітлення | Оствітлення | Оствітлення | Оствітлення
| Кліматична техніка | Кліматична техніка | Кліматична техніка | Кліматична техніка | Кліматична техніка | Кліматична техніка | Кліматична техніка | Кліматична техніка | Кліматична техніка | Кліматична техніка | Кліматична техніка | Кліматична техніка | Кліматична техніка | Кліматична техніка | Кліматична техніка | Кліматична техніка | Кліматична техніка | Кліматична техніка | Кліматична техніка | Кліматична техніка | Кліматична техніка | Кліматична техніка
| Коворкінги | Коворкінги | Коворкінги | Коворкінги | Коворкінги | Коворкінги | Коворкінги | Коворкінги | Коворкінги | Коворкінги | Коворкінги | Коворкінги | Коворкінги | Коворкінги | Коворкінги | Коворкінги | Коворкінги | Коворкінги | Коворкінги | Коворкінги | Коворкінги | Коворкінги
| Торгові центри | Торгові центри | Торгові центри | Торгові центри | Торгові центри | Торгові центри | Торгові центри | Торгові центри | Торгові центри | Торгові центри | Торгові центри | Торгові центри | Торгові центри | Торгові центри | Торгові центри | Торгові центри | Торгові центри | Торгові центри | Торгові центри | Торгові центри | Торгові центри | Торгові центри
| Перукарні | Перукарні | Перукарні | Перукарні | Перукарні | Перукарні | Перукарні | Перукарні | Перукарні | Перукарні | Перукарні | Перукарні | Перукарні | Перукарні | Перукарні | Перукарні | Перукарні | Перукарні | Перукарні | Перукарні | Перукарні | Перукарні
| Університети | Університети | Університети | Університети | Університети | Університети | Університети | Університети | Університети | Університети | Університети | Університети | Університети | Університети | Університети | Університети | Університети | Університети | Університети | Університети | Університети | Університети
| Дитячі садки | Дитячі садки | Дитячі садки | Дитячі садки | Дитячі садки | Дитячі садки | Дитячі садки | Дитячі садки | Дитячі садки | Дитячі садки | Дитячі садки | Дитячі садки | Дитячі садки | Дитячі садки | Дитячі садки | Дитячі садки | Дитячі садки | Дитячі садки | Дитячі садки | Дитячі садки | Дитячі садки | Дитячі садки
| Коледжі | Коледжі | Коледжі | Коледжі | Коледжі | Коледжі | Коледжі | Коледжі | Коледжі | Коледжі | Коледжі | Коледжі | Коледжі | Коледжі | Коледжі | Коледжі | Коледжі | Коледжі | Коледжі | Коледжі | Коледжі | Коледжі
| Ліцеї | Ліцеї | Ліцеї | Ліцеї | Ліцеї | Ліцеї | Ліцеї | Ліцеї | Ліцеї | Ліцеї | Ліцеї | Ліцеї | Ліцеї | Ліцеї | Ліцеї | Ліцеї | Ліцеї | Ліцеї | Ліцеї | Ліцеї | Ліцеї | Ліцеї
| Освітні онлайн-студії | Освітні онлайн-студії | Освітні онлайн-студії | Освітні онлайн-студії | Освітні онлайн-студії | Освітні онлайн-студії | Освітні онлайн-студії | Освітні онлайн-студії | Освітні онлайн-студії | Освітні онлайн-студії | Освітні онлайн-студії | Освітні онлайн-студії | Освітні онлайн-студії | Освітні онлайн-студії | Освітні онлайн-студії | Освітні онлайн-студії | Освітні онлайн-студії | Освітні онлайн-студії | Освітні онлайн-студії | Освітні онлайн-студії | Освітні онлайн-студії | Освітні онлайн-студії
| Ветеринарні клініки | Ветеринарні клініки | Ветеринарні клініки | Ветеринарні клініки | Ветеринарні клініки | Ветеринарні клініки | Ветеринарні клініки | Ветеринарні клініки | Ветеринарні клініки | Ветеринарні клініки | Ветеринарні клініки | Ветеринарні клініки | Ветеринарні клініки | Ветеринарні клініки | Ветеринарні клініки | Ветеринарні клініки | Ветеринарні клініки | Ветеринарні клініки | Ветеринарні клініки | Ветеринарні клініки | Ветеринарні клініки | Ветеринарні клініки
| Холодильники для ліків | Холодильники для ліків | Холодильники для ліків | Холодильники для ліків | Холодильники для ліків | Холодильники для ліків | Холодильники для ліків | Холодильники для ліків | Холодильники для ліків | Холодильники для ліків | Холодильники для ліків | Холодильники для ліків | Холодильники для ліків | Холодильники для ліків | Холодильники для ліків | Холодильники для ліків | Холодильники для ліків | Холодильники для ліків | Холодильники для ліків | Холодильники для ліків | Холодильники для ліків | Холодильники для ліків
| Холодильні склади | Холодильні склади | Холодильні склади | Холодильні склади | Холодильні склади | Холодильні склади | Холодильні склади | Холодильні склади | Холодильні склади | Холодильні склади | Холодильні склади | Холодильні склади | Холодильні склади | Холодильні склади | Холодильні склади | Холодильні склади | Холодильні склади | Холодильні склади | Холодильні склади | Холодильні склади | Холодильні склади | Холодильні склади
| Системи вентиляції | Системи вентиляції | Системи вентиляції | Системи вентиляції | Системи вентиляції | Системи вентиляції | Системи вентиляції | Системи вентиляції | Системи вентиляції | Системи вентиляції | Системи вентиляції | Системи вентиляції | Системи вентиляції | Системи вентиляції | Системи вентиляції | Системи вентиляції | Системи вентиляції | Системи вентиляції | Системи вентиляції | Системи вентиляції | Системи вентиляції | Системи вентиляції
| Теплиці | Теплиці | Теплиці | Теплиці | Теплиці | Теплиці | Теплиці | Теплиці | Теплиці | Теплиці | Теплиці | Теплиці | Теплиці | Теплиці | Теплиці | Теплиці | Теплиці | Теплиці | Теплиці | Теплиці | Теплиці | Теплиці
| СТО та автомайстерні | СТО та автомайстерні | СТО та автомайстерні | СТО та автомайстерні | СТО та автомайстерні | СТО та автомайстерні | СТО та автомайстерні | СТО та автомайстерні | СТО та автомайстерні | СТО та автомайстерні | СТО та автомайстерні | СТО та автомайстерні | СТО та автомайстерні | СТО та автомайстерні | СТО та автомайстерні | СТО та автомайстерні | СТО та автомайстерні | СТО та автомайстерні | СТО та автомайстерні | СТО та автомайстерні | СТО та автомайстерні | СТО та автомайстерні
| Інтернет-провайдери | Інтернет-провайдери | Інтернет-провайдери | Інтернет-провайдери | Інтернет-провайдери | Інтернет-провайдери | Інтернет-провайдери | Інтернет-провайдери | Інтернет-провайдери | Інтернет-провайдери | Інтернет-провайдери | Інтернет-провайдери | Інтернет-провайдери | Інтернет-провайдери | Інтернет-провайдери | Інтернет-провайдери | Інтернет-провайдери | Інтернет-провайдери | Інтернет-провайдери | Інтернет-провайдери | Інтернет-провайдери | Інтернет-провайдери
| Телекомунікаційні вузли | Телекомунікаційні вузли | Телекомунікаційні вузли | Телекомунікаційні вузли | Телекомунікаційні вузли | Телекомунікаційні вузли | Телекомунікаційні вузли | Телекомунікаційні вузли | Телекомунікаційні вузли | Телекомунікаційні вузли | Телекомунікаційні вузли | Телекомунікаційні вузли | Телекомунікаційні вузли | Телекомунікаційні вузли | Телекомунікаційні вузли | Телекомунікаційні вузли | Телекомунікаційні вузли | Телекомунікаційні вузли | Телекомунікаційні вузли | Телекомунікаційні вузли | Телекомунікаційні вузли | Телекомунікаційні вузли
| Телерадіокомпанії | Телерадіокомпанії | Телерадіокомпанії | Телерадіокомпанії | Телерадіокомпанії | Телерадіокомпанії | Телерадіокомпанії | Телерадіокомпанії | Телерадіокомпанії | Телерадіокомпанії | Телерадіокомпанії | Телерадіокомпанії | Телерадіокомпанії | Телерадіокомпанії | Телерадіокомпанії | Телерадіокомпанії | Телерадіокомпанії | Телерадіокомпанії | Телерадіокомпанії | Телерадіокомпанії | Телерадіокомпанії | Телерадіокомпанії
| Студії звукозапису та відеопродакшн | Студії звукозапису та відеопродакшн | Студії звукозапису та відеопродакшн | Студії звукозапису та відеопродакшн | Студії звукозапису та відеопродакшн | Студії звукозапису та відеопродакшн | Студії звукозапису та відеопродакшн | Студії звукозапису та відеопродакшн | Студії звукозапису та відеопродакшн | Студії звукозапису та відеопродакшн | Студії звукозапису та відеопродакшн | Студії звукозапису та відеопродакшн | Студії звукозапису та відеопродакшн | Студії звукозапису та відеопродакшн | Студії звукозапису та відеопродакшн | Студії звукозапису та відеопродакшн | Студії звукозапису та відеопродакшн | Студії звукозапису та відеопродакшн | Студії звукозапису та відеопродакшн | Студії звукозапису та відеопродакшн | Студії звукозапису та відеопродакшн | Студії звукозапису та відеопродакшн

## Технічні параметри 400В
| Трифазні – MultiPlus | [14 empty] | Трифазні – Quattro
Параметр | TMS4802003009GX | TMS4803003009GX | TMS4804003009GX | TMS4803003015GX | TMS4804003015GX | TMS4805003015GX | TMS4805003024GX | TMS4806003024GX | TMS4808003024GX | TMS4810003024GX | TMS4808003030GX | TMS4810003030GX | TMS4809003045GX | TMS4812003045GX | TMS4815003045GX | TQS4803003015GX | TQS4804003015GX | TQS4805003015GX | TQS4805003024GX | TQS4806003024GX | TQS4808003024GX | TQS4808003030GX | TQS4810003030GX | TQS4812003030GX | TQS4812003045GX | TQS4815003045GX | TQS4818003045GX | TQS4820003045GX
Мережа | трифазна | трифазна | трифазна | трифазна | трифазна | трифазна | трифазна | трифазна | трифазна | трифазна | трифазна | трифазна | трифазна | трифазна | трифазна | трифазна | трифазна | трифазна | трифазна | трифазна | трифазна | трифазна | трифазна | трифазна | трифазна | трифазна | трифазна | трифазна
Вхідна напруга, В | 400 | 400 | 400 | 400 | 400 | 400 | 400 | 400 | 400 | 400 | 400 | 400 | 400 | 400 | 400 | 400 | 400 | 400 | 400 | 400 | 400 | 400 | 400 | 400 | 400 | 400 | 400 | 400
Вихідна напруга, В | 400 | 400 | 400 | 400 | 400 | 400 | 400 | 400 | 400 | 400 | 400 | 400 | 400 | 400 | 400 | 400 | 400 | 400 | 400 | 400 | 400 | 400 | 400 | 400 | 400 | 400 | 400 | 400
Потужність вихідна від мережі, кВт | 22 | 22 | 22 | 33 | 33 | 33 | 66 | 66 | 66 | 66 | 66 | 66 | 66 | 66 | 66 | 66 | 66 | 66 | 66 | 66 | 66 | 66 | 66 | 66 | 66 | 66 | 66 | 66
Потужність вихідна від АКБ, кВА | 9 | 9 | 9 | 15 | 15 | 15 | 24 | 24 | 24 | 24 | 30 | 30 | 45 | 45 | 45 | 15 | 15 | 15 | 24 | 24 | 24 | 30 | 30 | 30 | 45 | 45 | 45 | 45
Потужність вихідна від АКБ, кВт | 7.2 | 7.2 | 7.2 | 12 | 12 | 12 | 19.2 | 19.2 | 19.2 | 19.2 | 24 | 24 | 36 | 36 | 36 | 12 | 12 | 12 | 19.2 | 19.2 | 19.2 | 24 | 24 | 24 | 36 | 36 | 36 | 36
Потужнісь вихідна пікова від АКБ, кВт | 16.5 | 16.5 | 16.5 | 27 | 27 | 27 | 45 | 45 | 45 | 45 | 54 | 54 | 75 | 75 | 75 | 30 | 30 | 30 | 48 | 48 | 48 | 60 | 60 | 60 | 75 | 75 | 75 | 75
Ємність АКБ, Аг | 200 | 300 | 400 | 300 | 400 | 500 | 500 | 600 | 800 | 1000 | 800 | 1000 | 900 | 1200 | 1500 | 300 | 400 | 500 | 500 | 600 | 800 | 800 | 1000 | 1200 | 1200 | 1500 | 1800 | 2000
Напруга АКБ, В | 51.2 | 51.2 | 51.2 | 51.2 | 51.2 | 51.2 | 51.2 | 51.2 | 51.2 | 51.2 | 51.2 | 51.2 | 51.2 | 51.2 | 51.2 | 51.2 | 51.2 | 51.2 | 51.2 | 51.2 | 51.2 | 51.2 | 51.2 | 51.2 | 51.2 | 51.2 | 51.2 | 51.2
Запас енергії у АКБ 100%, кВт*г | 10.24 | 15.36 | 20.48 | 15.36 | 20.48 | 25.6 | 25.6 | 30.72 | 40.96 | 51.2 | 40.96 | 51.2 | 46.08 | 61.44 | 76.8 | 15.36 | 20.48 | 25.6 | 25.6 | 30.72 | 40.96 | 40.96 | 51.2 | 61.44 | 61.44 | 76.8 | 92.16 | 102.4
Струм зарядного пристрою, А | 105 | 105 | 105 | 210 | 210 | 210 | 330 | 330 | 330 | 330 | 420 | 420 | 600 | 600 | 600 | 210 | 210 | 210 | 330 | 330 | 330 | 420 | 420 | 420 | 600 | 600 | 600 | 600
Час перезаряду 20-100%, годин | 1.6 | 2.4 | 3.2 | 1.6 | 1.6 | 1.9048 | 1.6 | 1.6 | 1.9394 | 2.4242 | 1.5238 | 1.9048 | 1.6 | 1.6 | 2 | 1.6 | 1.6 | 1.9048 | 1.6 | 1.6 | 1.9394 | 1.5238 | 1.9048 | 2.2857 | 1.6 | 2 | 2.4 | 2.6667
Час автономії при 3кВт 400В, годин | 3.113 | 4.6694 | 6.2259 | 4.6694 | 6.2259 | 7.7824 | 7.7824 | 9.3389 | 12.4518 | 15.5648 | 12.4518 | 15.5648 | 14.0083 | 18.6778 | 23.3472 | 4.6694 | 6.2259 | 7.7824 | 7.7824 | 9.3389 | 12.4518 | 12.4518 | 15.5648 | 18.6778 | 18.6778 | 23.3472 | 28.0166 | 31.1296
Час автономії при 5кВт 400В, годин | 1.8483 | 2.7725 | 3.6966 | 2.7725 | 3.6966 | 4.6208 | 4.6208 | 5.545 | 7.3933 | 9.2416 | 7.3933 | 9.2416 | 8.3174 | 11.0899 | 13.8624 | 2.7725 | 3.6966 | 4.6208 | 4.6208 | 5.545 | 7.3933 | 7.3933 | 9.2416 | 11.0899 | 11.0899 | 13.8624 | 16.6349 | 18.4832
Час автономії при 7кВт 400В, годин | 1.3202 | 1.9803 | 2.6405 | 1.9803 | 2.6405 | 3.3006 | 3.3006 | 3.9607 | 5.2809 | 6.6011 | 5.2809 | 6.6011 | 5.941 | 7.9214 | 9.9017 | 1.9803 | 2.6405 | 3.3006 | 3.3006 | 3.9607 | 5.2809 | 5.2809 | 6.6011 | 7.9214 | 7.9214 | 9.9017 | 11.8821 | 13.2023
Час автономії при 10кВт 400В, годин |  |  |  | 1.3862 | 1.8483 | 2.3104 | 2.3104 | 2.7725 | 3.6966 | 4.6208 | 3.6966 | 4.6208 | 4.1587 | 5.545 | 6.9312 | 1.3862 | 1.8483 | 2.3104 | 2.3104 | 2.7725 | 3.6966 | 3.6966 | 4.6208 | 5.545 | 5.545 | 6.9312 | 8.3174 | 9.2416
Час автономії при 12кВт 400В, годин |  |  |  | 1.1552 | 1.5403 | 1.9253 | 1.9253 | 2.3104 | 3.0805 | 3.8507 | 3.0805 | 3.8507 | 3.4656 | 4.6208 | 5.776 | 1.1552 | 1.5403 | 1.9253 | 1.9253 | 2.3104 | 3.0805 | 3.0805 | 3.8507 | 4.6208 | 4.6208 | 5.776 | 6.9312 | 7.7013
Час автономії при 15кВт 400В, годин | [6 empty] | 1.5403 | 1.8483 | 2.4644 | 3.0805 | 2.4644 | 3.0805 | 2.7725 | 3.6966 | 4.6208 |  |  |  | 1.5403 | 1.8483 | 2.4644 | 2.4644 | 3.0805 | 3.6966 | 3.6966 | 4.6208 | 5.545 | 6.1611
Час автономії при 20кВт 400В, годин | [10 empty] | 1.8483 | 2.3104 | 2.0794 | 2.7725 | 3.4656 | [6 empty] | 1.8483 | 2.3104 | 2.7725 | 2.7725 | 3.4656 | 4.1587 | 4.6208
Час автономії при 30кВт 400В, годин | [12 empty] | 1.3862 | 1.8483 | 2.3104 | [9 empty] | 1.8483 | 2.3104 | 2.7725 | 3.0805
Ресурс АКБ, циклів | 6000 | 6000 | 6000 | 6000 | 6000 | 6000 | 6000 | 6000 | 6000 | 6000 | 6000 | 6000 | 6000 | 6000 | 6000 | 6000 | 6000 | 6000 | 6000 | 6000 | 6000 | 6000 | 6000 | 6000 | 6000 | 6000 | 6000 | 6000
Ресурс АКБ, років | 15 | 15 | 15 | 15 | 15 | 15 | 15 | 15 | 15 | 15 | 15 | 15 | 15 | 15 | 15 | 15 | 15 | 15 | 15 | 15 | 15 | 15 | 15 | 15 | 15 | 15 | 15 | 15
Можливість збільшення АКБ | Так | Так | Так | Так | Так | Так | Так | Так | Так | Так | Так | Так | Так | Так | Так | Так | Так | Так | Так | Так | Так | Так | Так | Так | Так | Так | Так | Так
Модернізація у сонячну станцію | Так | Так | Так | Так | Так | Так | Так | Так | Так | Так | Так | Так | Так | Так | Так | Так | Так | Так | Так | Так | Так | Так | Так | Так | Так | Так | Так | Так
Підтримує роботу від генератора | через АВР | через АВР | через АВР | через АВР | через АВР | через АВР | через АВР | через АВР | через АВР | через АВР | через АВР | через АВР | через АВР | через АВР | через АВР | Автоматично | Автоматично | Автоматично | Автоматично | Автоматично | Автоматично | Автоматично | Автоматично | Автоматично | Автоматично | Автоматично | Автоматично | Автоматично
Підтримка СЦ через інтернет | Так | Так | Так | Так | Так | Так | Так | Так | Так | Так | Так | Так | Так | Так | Так | Так | Так | Так | Так | Так | Так | Так | Так | Так | Так | Так | Так | Так
Контроль через Bluetooth | Так | Так | Так | Так | Так | Так | Так | Так | Так | Так | Так | Так | Так | Так | Так | Так | Так | Так | Так | Так | Так | Так | Так | Так | Так | Так | Так | Так
Контроль через Ethernet / WEB | Так | Так | Так | Так | Так | Так | Так | Так | Так | Так | Так | Так | Так | Так | Так | Так | Так | Так | Так | Так | Так | Так | Так | Так | Так | Так | Так | Так
Контроль через WiFi / WEB | Так | Так | Так | Так | Так | Так | Так | Так | Так | Так | Так | Так | Так | Так | Так | Так | Так | Так | Так | Так | Так | Так | Так | Так | Так | Так | Так | Так
Форма вихідного сигналу | Синосоїда | Синосоїда | Синосоїда | Синосоїда | Синосоїда | Синосоїда | Синосоїда | Синосоїда | Синосоїда | Синосоїда | Синосоїда | Синосоїда | Синосоїда | Синосоїда | Синосоїда | Синосоїда | Синосоїда | Синосоїда | Синосоїда | Синосоїда | Синосоїда | Синосоїда | Синосоїда | Синосоїда | Синосоїда | Синосоїда | Синосоїда | Синосоїда
ККД системи, % | 96 | 96 | 96 | 96 | 96 | 96 | 96 | 96 | 96 | 96 | 96 | 96 | 96 | 96 | 96 | 96 | 96 | 96 | 96 | 96 | 96 | 96 | 96 | 96 | 96 | 96 | 96 | 96
Додавання потужності до мережі | Так | Так | Так | Так | Так | Так | Так | Так | Так | Так | Так | Так | Так | Так | Так | Так | Так | Так | Так | Так | Так | Так | Так | Так | Так | Так | Так | Так
Мінімальна температура розряду, °С | –20 | –20 | –20 | –20 | –20 | –20 | –20 | –20 | –20 | –20 | –20 | –20 | –20 | –20 | –20 | –20 | –20 | –20 | –20 | –20 | –20 | –20 | –20 | –20 | –20 | –20 | –20 | –20
Максимальна температура розряду, °С | 55 | 55 | 55 | 55 | 55 | 55 | 55 | 55 | 55 | 55 | 55 | 55 | 55 | 55 | 55 | 55 | 55 | 55 | 55 | 55 | 55 | 55 | 55 | 55 | 55 | 55 | 55 | 55
Мінімальна температура заряду, °С | 5 | 5 | 5 | 5 | 5 | 5 | 5 | 5 | 5 | 5 | 5 | 5 | 5 | 5 | 5 | 5 | 5 | 5 | 5 | 5 | 5 | 5 | 5 | 5 | 5 | 5 | 5 | 5
Максимальна температура заряду, °С | 55 | 55 | 55 | 55 | 55 | 55 | 55 | 55 | 55 | 55 | 55 | 55 | 55 | 55 | 55 | 55 | 55 | 55 | 55 | 55 | 55 | 55 | 55 | 55 | 55 | 55 | 55 | 55
Призначення | аварійне живлення | аварійне живлення | аварійне живлення | аварійне живлення | аварійне живлення | аварійне живлення | аварійне живлення | аварійне живлення | аварійне живлення | аварійне живлення | аварійне живлення | аварійне живлення | аварійне живлення | аварійне живлення | аварійне живлення | аварійне живлення | аварійне живлення | аварійне живлення | аварійне живлення | аварійне живлення | аварійне живлення | аварійне живлення | аварійне живлення | аварійне живлення | аварійне живлення | аварійне живлення | аварійне живлення | аварійне живлення
| резервне живлення | резервне живлення | резервне живлення | резервне живлення | резервне живлення | резервне живлення | резервне живлення | резервне живлення | резервне живлення | резервне живлення | резервне живлення | резервне живлення | резервне живлення | резервне живлення | резервне живлення | резервне живлення | резервне живлення | резервне живлення | резервне живлення | резервне живлення | резервне живлення | резервне живлення | резервне живлення | резервне живлення | резервне живлення | резервне живлення | резервне живлення | резервне живлення
Сфера використання | Будинок | Будинок | Будинок | Будинок | Будинок | Будинок | Будинок | Будинок | Будинок | Будинок | Будинок | Будинок | Будинок | Будинок | Будинок | Будинок | Будинок | Будинок | Будинок | Будинок | Будинок | Будинок | Будинок | Будинок | Будинок | Будинок | Будинок | Будинок
| Квартира | Квартира | Квартира | Квартира | Квартира | Квартира | Квартира | Квартира | Квартира | Квартира | Квартира | Квартира | Квартира | Квартира | Квартира | Квартира | Квартира | Квартира | Квартира | Квартира | Квартира | Квартира | Квартира | Квартира | Квартира | Квартира | Квартира | Квартира
| Офіс | Офіс | Офіс | Офіс | Офіс | Офіс | Офіс | Офіс | Офіс | Офіс | Офіс | Офіс | Офіс | Офіс | Офіс | Офіс | Офіс | Офіс | Офіс | Офіс | Офіс | Офіс | Офіс | Офіс | Офіс | Офіс | Офіс | Офіс
| Лікарня | Лікарня | Лікарня | Лікарня | Лікарня | Лікарня | Лікарня | Лікарня | Лікарня | Лікарня | Лікарня | Лікарня | Лікарня | Лікарня | Лікарня | Лікарня | Лікарня | Лікарня | Лікарня | Лікарня | Лікарня | Лікарня | Лікарня | Лікарня | Лікарня | Лікарня | Лікарня | Лікарня
| Стоматологія | Стоматологія | Стоматологія | Стоматологія | Стоматологія | Стоматологія | Стоматологія | Стоматологія | Стоматологія | Стоматологія | Стоматологія | Стоматологія | Стоматологія | Стоматологія | Стоматологія | Стоматологія | Стоматологія | Стоматологія | Стоматологія | Стоматологія | Стоматологія | Стоматологія | Стоматологія | Стоматологія | Стоматологія | Стоматологія | Стоматологія | Стоматологія
| Ресторан | Ресторан | Ресторан | Ресторан | Ресторан | Ресторан | Ресторан | Ресторан | Ресторан | Ресторан | Ресторан | Ресторан | Ресторан | Ресторан | Ресторан | Ресторан | Ресторан | Ресторан | Ресторан | Ресторан | Ресторан | Ресторан | Ресторан | Ресторан | Ресторан | Ресторан | Ресторан | Ресторан
| Салон краси | Салон краси | Салон краси | Салон краси | Салон краси | Салон краси | Салон краси | Салон краси | Салон краси | Салон краси | Салон краси | Салон краси | Салон краси | Салон краси | Салон краси | Салон краси | Салон краси | Салон краси | Салон краси | Салон краси | Салон краси | Салон краси | Салон краси | Салон краси | Салон краси | Салон краси | Салон краси | Салон краси
| Магазин | Магазин | Магазин | Магазин | Магазин | Магазин | Магазин | Магазин | Магазин | Магазин | Магазин | Магазин | Магазин | Магазин | Магазин | Магазин | Магазин | Магазин | Магазин | Магазин | Магазин | Магазин | Магазин | Магазин | Магазин | Магазин | Магазин | Магазин
| Аптека | Аптека | Аптека | Аптека | Аптека | Аптека | Аптека | Аптека | Аптека | Аптека | Аптека | Аптека | Аптека | Аптека | Аптека | Аптека | Аптека | Аптека | Аптека | Аптека | Аптека | Аптека | Аптека | Аптека | Аптека | Аптека | Аптека | Аптека
| Банк | Банк | Банк | Банк | Банк | Банк | Банк | Банк | Банк | Банк | Банк | Банк | Банк | Банк | Банк | Банк | Банк | Банк | Банк | Банк | Банк | Банк | Банк | Банк | Банк | Банк | Банк | Банк
| Школа | Школа | Школа | Школа | Школа | Школа | Школа | Школа | Школа | Школа | Школа | Школа | Школа | Школа | Школа | Школа | Школа | Школа | Школа | Школа | Школа | Школа | Школа | Школа | Школа | Школа | Школа | Школа
| Дитячий садок | Дитячий садок | Дитячий садок | Дитячий садок | Дитячий садок | Дитячий садок | Дитячий садок | Дитячий садок | Дитячий садок | Дитячий садок | Дитячий садок | Дитячий садок | Дитячий садок | Дитячий садок | Дитячий садок | Дитячий садок | Дитячий садок | Дитячий садок | Дитячий садок | Дитячий садок | Дитячий садок | Дитячий садок | Дитячий садок | Дитячий садок | Дитячий садок | Дитячий садок | Дитячий садок | Дитячий садок
| Склад | Склад | Склад | Склад | Склад | Склад | Склад | Склад | Склад | Склад | Склад | Склад | Склад | Склад | Склад | Склад | Склад | Склад | Склад | Склад | Склад | Склад | Склад | Склад | Склад | Склад | Склад | Склад
| Ферма | Ферма | Ферма | Ферма | Ферма | Ферма | Ферма | Ферма | Ферма | Ферма | Ферма | Ферма | Ферма | Ферма | Ферма | Ферма | Ферма | Ферма | Ферма | Ферма | Ферма | Ферма | Ферма | Ферма | Ферма | Ферма | Ферма | Ферма
| Медичний кабінет | Медичний кабінет | Медичний кабінет | Медичний кабінет | Медичний кабінет | Медичний кабінет | Медичний кабінет | Медичний кабінет | Медичний кабінет | Медичний кабінет | Медичний кабінет | Медичний кабінет | Медичний кабінет | Медичний кабінет | Медичний кабінет | Медичний кабінет | Медичний кабінет | Медичний кабінет | Медичний кабінет | Медичний кабінет | Медичний кабінет | Медичний кабінет | Медичний кабінет | Медичний кабінет | Медичний кабінет | Медичний кабінет | Медичний кабінет | Медичний кабінет
| Лабораторія | Лабораторія | Лабораторія | Лабораторія | Лабораторія | Лабораторія | Лабораторія | Лабораторія | Лабораторія | Лабораторія | Лабораторія | Лабораторія | Лабораторія | Лабораторія | Лабораторія | Лабораторія | Лабораторія | Лабораторія | Лабораторія | Лабораторія | Лабораторія | Лабораторія | Лабораторія | Лабораторія | Лабораторія | Лабораторія | Лабораторія | Лабораторія
| Ательє | Ательє | Ательє | Ательє | Ательє | Ательє | Ательє | Ательє | Ательє | Ательє | Ательє | Ательє | Ательє | Ательє | Ательє | Ательє | Ательє | Ательє | Ательє | Ательє | Ательє | Ательє | Ательє | Ательє | Ательє | Ательє | Ательє | Ательє
| Фітнес-клуб | Фітнес-клуб | Фітнес-клуб | Фітнес-клуб | Фітнес-клуб | Фітнес-клуб | Фітнес-клуб | Фітнес-клуб | Фітнес-клуб | Фітнес-клуб | Фітнес-клуб | Фітнес-клуб | Фітнес-клуб | Фітнес-клуб | Фітнес-клуб | Фітнес-клуб | Фітнес-клуб | Фітнес-клуб | Фітнес-клуб | Фітнес-клуб | Фітнес-клуб | Фітнес-клуб | Фітнес-клуб | Фітнес-клуб | Фітнес-клуб | Фітнес-клуб | Фітнес-клуб | Фітнес-клуб
| Сервісний центр | Сервісний центр | Сервісний центр | Сервісний центр | Сервісний центр | Сервісний центр | Сервісний центр | Сервісний центр | Сервісний центр | Сервісний центр | Сервісний центр | Сервісний центр | Сервісний центр | Сервісний центр | Сервісний центр | Сервісний центр | Сервісний центр | Сервісний центр | Сервісний центр | Сервісний центр | Сервісний центр | Сервісний центр | Сервісний центр | Сервісний центр | Сервісний центр | Сервісний центр | Сервісний центр | Сервісний центр
| Відеостудія | Відеостудія | Відеостудія | Відеостудія | Відеостудія | Відеостудія | Відеостудія | Відеостудія | Відеостудія | Відеостудія | Відеостудія | Відеостудія | Відеостудія | Відеостудія | Відеостудія | Відеостудія | Відеостудія | Відеостудія | Відеостудія | Відеостудія | Відеостудія | Відеостудія | Відеостудія | Відеостудія | Відеостудія | Відеостудія | Відеостудія | Відеостудія
| Об’єкти критичної інфраструктури | Об’єкти критичної інфраструктури | Об’єкти критичної інфраструктури | Об’єкти критичної інфраструктури | Об’єкти критичної інфраструктури | Об’єкти критичної інфраструктури | Об’єкти критичної інфраструктури | Об’єкти критичної інфраструктури | Об’єкти критичної інфраструктури | Об’єкти критичної інфраструктури | Об’єкти критичної інфраструктури | Об’єкти критичної інфраструктури | Об’єкти критичної інфраструктури | Об’єкти критичної інфраструктури | Об’єкти критичної інфраструктури | Об’єкти критичної інфраструктури | Об’єкти критичної інфраструктури | Об’єкти критичної інфраструктури | Об’єкти критичної інфраструктури | Об’єкти критичної інфраструктури | Об’єкти критичної інфраструктури | Об’єкти критичної інфраструктури | Об’єкти критичної інфраструктури | Об’єкти критичної інфраструктури | Об’єкти критичної інфраструктури | Об’єкти критичної інфраструктури | Об’єкти критичної інфраструктури | Об’єкти критичної інфраструктури
| Насосна станція | Насосна станція | Насосна станція | Насосна станція | Насосна станція | Насосна станція | Насосна станція | Насосна станція | Насосна станція | Насосна станція | Насосна станція | Насосна станція | Насосна станція | Насосна станція | Насосна станція | Насосна станція | Насосна станція | Насосна станція | Насосна станція | Насосна станція | Насосна станція | Насосна станція | Насосна станція | Насосна станція | Насосна станція | Насосна станція | Насосна станція | Насосна станція
| Оствітлення | Оствітлення | Оствітлення | Оствітлення | Оствітлення | Оствітлення | Оствітлення | Оствітлення | Оствітлення | Оствітлення | Оствітлення | Оствітлення | Оствітлення | Оствітлення | Оствітлення | Оствітлення | Оствітлення | Оствітлення | Оствітлення | Оствітлення | Оствітлення | Оствітлення | Оствітлення | Оствітлення | Оствітлення | Оствітлення | Оствітлення | Оствітлення
| Кліматична техніка | Кліматична техніка | Кліматична техніка | Кліматична техніка | Кліматична техніка | Кліматична техніка | Кліматична техніка | Кліматична техніка | Кліматична техніка | Кліматична техніка | Кліматична техніка | Кліматична техніка | Кліматична техніка | Кліматична техніка | Кліматична техніка | Кліматична техніка | Кліматична техніка | Кліматична техніка | Кліматична техніка | Кліматична техніка | Кліматична техніка | Кліматична техніка | Кліматична техніка | Кліматична техніка | Кліматична техніка | Кліматична техніка | Кліматична техніка | Кліматична техніка
| Коворкінги | Коворкінги | Коворкінги | Коворкінги | Коворкінги | Коворкінги | Коворкінги | Коворкінги | Коворкінги | Коворкінги | Коворкінги | Коворкінги | Коворкінги | Коворкінги | Коворкінги | Коворкінги | Коворкінги | Коворкінги | Коворкінги | Коворкінги | Коворкінги | Коворкінги | Коворкінги | Коворкінги | Коворкінги | Коворкінги | Коворкінги | Коворкінги
| Торгові центри | Торгові центри | Торгові центри | Торгові центри | Торгові центри | Торгові центри | Торгові центри | Торгові центри | Торгові центри | Торгові центри | Торгові центри | Торгові центри | Торгові центри | Торгові центри | Торгові центри | Торгові центри | Торгові центри | Торгові центри | Торгові центри | Торгові центри | Торгові центри | Торгові центри | Торгові центри | Торгові центри | Торгові центри | Торгові центри | Торгові центри | Торгові центри
| Перукарні | Перукарні | Перукарні | Перукарні | Перукарні | Перукарні | Перукарні | Перукарні | Перукарні | Перукарні | Перукарні | Перукарні | Перукарні | Перукарні | Перукарні | Перукарні | Перукарні | Перукарні | Перукарні | Перукарні | Перукарні | Перукарні | Перукарні | Перукарні | Перукарні | Перукарні | Перукарні | Перукарні
| Університети | Університети | Університети | Університети | Університети | Університети | Університети | Університети | Університети | Університети | Університети | Університети | Університети | Університети | Університети | Університети | Університети | Університети | Університети | Університети | Університети | Університети | Університети | Університети | Університети | Університети | Університети | Університети
| Дитячі садки | Дитячі садки | Дитячі садки | Дитячі садки | Дитячі садки | Дитячі садки | Дитячі садки | Дитячі садки | Дитячі садки | Дитячі садки | Дитячі садки | Дитячі садки | Дитячі садки | Дитячі садки | Дитячі садки | Дитячі садки | Дитячі садки | Дитячі садки | Дитячі садки | Дитячі садки | Дитячі садки | Дитячі садки | Дитячі садки | Дитячі садки | Дитячі садки | Дитячі садки | Дитячі садки | Дитячі садки
| Коледжі | Коледжі | Коледжі | Коледжі | Коледжі | Коледжі | Коледжі | Коледжі | Коледжі | Коледжі | Коледжі | Коледжі | Коледжі | Коледжі | Коледжі | Коледжі | Коледжі | Коледжі | Коледжі | Коледжі | Коледжі | Коледжі | Коледжі | Коледжі | Коледжі | Коледжі | Коледжі | Коледжі
| Ліцеї | Ліцеї | Ліцеї | Ліцеї | Ліцеї | Ліцеї | Ліцеї | Ліцеї | Ліцеї | Ліцеї | Ліцеї | Ліцеї | Ліцеї | Ліцеї | Ліцеї | Ліцеї | Ліцеї | Ліцеї | Ліцеї | Ліцеї | Ліцеї | Ліцеї | Ліцеї | Ліцеї | Ліцеї | Ліцеї | Ліцеї | Ліцеї
| Освітні онлайн-студії | Освітні онлайн-студії | Освітні онлайн-студії | Освітні онлайн-студії | Освітні онлайн-студії | Освітні онлайн-студії | Освітні онлайн-студії | Освітні онлайн-студії | Освітні онлайн-студії | Освітні онлайн-студії | Освітні онлайн-студії | Освітні онлайн-студії | Освітні онлайн-студії | Освітні онлайн-студії | Освітні онлайн-студії | Освітні онлайн-студії | Освітні онлайн-студії | Освітні онлайн-студії | Освітні онлайн-студії | Освітні онлайн-студії | Освітні онлайн-студії | Освітні онлайн-студії | Освітні онлайн-студії | Освітні онлайн-студії | Освітні онлайн-студії | Освітні онлайн-студії | Освітні онлайн-студії | Освітні онлайн-студії
| Ветеринарні клініки | Ветеринарні клініки | Ветеринарні клініки | Ветеринарні клініки | Ветеринарні клініки | Ветеринарні клініки | Ветеринарні клініки | Ветеринарні клініки | Ветеринарні клініки | Ветеринарні клініки | Ветеринарні клініки | Ветеринарні клініки | Ветеринарні клініки | Ветеринарні клініки | Ветеринарні клініки | Ветеринарні клініки | Ветеринарні клініки | Ветеринарні клініки | Ветеринарні клініки | Ветеринарні клініки | Ветеринарні клініки | Ветеринарні клініки | Ветеринарні клініки | Ветеринарні клініки | Ветеринарні клініки | Ветеринарні клініки | Ветеринарні клініки | Ветеринарні клініки
| Холодильники для ліків | Холодильники для ліків | Холодильники для ліків | Холодильники для ліків | Холодильники для ліків | Холодильники для ліків | Холодильники для ліків | Холодильники для ліків | Холодильники для ліків | Холодильники для ліків | Холодильники для ліків | Холодильники для ліків | Холодильники для ліків | Холодильники для ліків | Холодильники для ліків | Холодильники для ліків | Холодильники для ліків | Холодильники для ліків | Холодильники для ліків | Холодильники для ліків | Холодильники для ліків | Холодильники для ліків | Холодильники для ліків | Холодильники для ліків | Холодильники для ліків | Холодильники для ліків | Холодильники для ліків | Холодильники для ліків
| Холодильні склади | Холодильні склади | Холодильні склади | Холодильні склади | Холодильні склади | Холодильні склади | Холодильні склади | Холодильні склади | Холодильні склади | Холодильні склади | Холодильні склади | Холодильні склади | Холодильні склади | Холодильні склади | Холодильні склади | Холодильні склади | Холодильні склади | Холодильні склади | Холодильні склади | Холодильні склади | Холодильні склади | Холодильні склади | Холодильні склади | Холодильні склади | Холодильні склади | Холодильні склади | Холодильні склади | Холодильні склади
| Системи вентиляції | Системи вентиляції | Системи вентиляції | Системи вентиляції | Системи вентиляції | Системи вентиляції | Системи вентиляції | Системи вентиляції | Системи вентиляції | Системи вентиляції | Системи вентиляції | Системи вентиляції | Системи вентиляції | Системи вентиляції | Системи вентиляції | Системи вентиляції | Системи вентиляції | Системи вентиляції | Системи вентиляції | Системи вентиляції | Системи вентиляції | Системи вентиляції | Системи вентиляції | Системи вентиляції | Системи вентиляції | Системи вентиляції | Системи вентиляції | Системи вентиляції
| Теплиці | Теплиці | Теплиці | Теплиці | Теплиці | Теплиці | Теплиці | Теплиці | Теплиці | Теплиці | Теплиці | Теплиці | Теплиці | Теплиці | Теплиці | Теплиці | Теплиці | Теплиці | Теплиці | Теплиці | Теплиці | Теплиці | Теплиці | Теплиці | Теплиці | Теплиці | Теплиці | Теплиці
| СТО та автомайстерні | СТО та автомайстерні | СТО та автомайстерні | СТО та автомайстерні | СТО та автомайстерні | СТО та автомайстерні | СТО та автомайстерні | СТО та автомайстерні | СТО та автомайстерні | СТО та автомайстерні | СТО та автомайстерні | СТО та автомайстерні | СТО та автомайстерні | СТО та автомайстерні | СТО та автомайстерні | СТО та автомайстерні | СТО та автомайстерні | СТО та автомайстерні | СТО та автомайстерні | СТО та автомайстерні | СТО та автомайстерні | СТО та автомайстерні | СТО та автомайстерні | СТО та автомайстерні | СТО та автомайстерні | СТО та автомайстерні | СТО та автомайстерні | СТО та автомайстерні
| Інтернет-провайдери | Інтернет-провайдери | Інтернет-провайдери | Інтернет-провайдери | Інтернет-провайдери | Інтернет-провайдери | Інтернет-провайдери | Інтернет-провайдери | Інтернет-провайдери | Інтернет-провайдери | Інтернет-провайдери | Інтернет-провайдери | Інтернет-провайдери | Інтернет-провайдери | Інтернет-провайдери | Інтернет-провайдери | Інтернет-провайдери | Інтернет-провайдери | Інтернет-провайдери | Інтернет-провайдери | Інтернет-провайдери | Інтернет-провайдери | Інтернет-провайдери | Інтернет-провайдери | Інтернет-провайдери | Інтернет-провайдери | Інтернет-провайдери | Інтернет-провайдери
| Телекомунікаційні вузли | Телекомунікаційні вузли | Телекомунікаційні вузли | Телекомунікаційні вузли | Телекомунікаційні вузли | Телекомунікаційні вузли | Телекомунікаційні вузли | Телекомунікаційні вузли | Телекомунікаційні вузли | Телекомунікаційні вузли | Телекомунікаційні вузли | Телекомунікаційні вузли | Телекомунікаційні вузли | Телекомунікаційні вузли | Телекомунікаційні вузли | Телекомунікаційні вузли | Телекомунікаційні вузли | Телекомунікаційні вузли | Телекомунікаційні вузли | Телекомунікаційні вузли | Телекомунікаційні вузли | Телекомунікаційні вузли | Телекомунікаційні вузли | Телекомунікаційні вузли | Телекомунікаційні вузли | Телекомунікаційні вузли | Телекомунікаційні вузли | Телекомунікаційні вузли
| Телерадіокомпанії | Телерадіокомпанії | Телерадіокомпанії | Телерадіокомпанії | Телерадіокомпанії | Телерадіокомпанії | Телерадіокомпанії | Телерадіокомпанії | Телерадіокомпанії | Телерадіокомпанії | Телерадіокомпанії | Телерадіокомпанії | Телерадіокомпанії | Телерадіокомпанії | Телерадіокомпанії | Телерадіокомпанії | Телерадіокомпанії | Телерадіокомпанії | Телерадіокомпанії | Телерадіокомпанії | Телерадіокомпанії | Телерадіокомпанії | Телерадіокомпанії | Телерадіокомпанії | Телерадіокомпанії | Телерадіокомпанії | Телерадіокомпанії | Телерадіокомпанії
| Студії звукозапису та відеопродакшн | Студії звукозапису та відеопродакшн | Студії звукозапису та відеопродакшн | Студії звукозапису та відеопродакшн | Студії звукозапису та відеопродакшн | Студії звукозапису та відеопродакшн | Студії звукозапису та відеопродакшн | Студії звукозапису та відеопродакшн | Студії звукозапису та відеопродакшн | Студії звукозапису та відеопродакшн | Студії звукозапису та відеопродакшн | Студії звукозапису та відеопродакшн | Студії звукозапису та відеопродакшн | Студії звукозапису та відеопродакшн | Студії звукозапису та відеопродакшн | Студії звукозапису та відеопродакшн | Студії звукозапису та відеопродакшн | Студії звукозапису та відеопродакшн | Студії звукозапису та відеопродакшн | Студії звукозапису та відеопродакшн | Студії звукозапису та відеопродакшн | Студії звукозапису та відеопродакшн | Студії звукозапису та відеопродакшн | Студії звукозапису та відеопродакшн | Студії звукозапису та відеопродакшн | Студії звукозапису та відеопродакшн | Студії звукозапису та відеопродакшн | Студії звукозапису та відеопродакшн